## get_pH_version
'DF ID' | 'UW ID' | 'MSC' | 'k2 C6' | 'k2 C5' | 'k2 C4' | 'k2 C3' | 'k2 C2' | 'k2 C1' | 'k2 C0' | 'f(P) C8' | 'f(P) C7' | 'f(P) C6' | 'f(P) C5' | 'f(P) C4' | 'f(P) C3' | 'f(P) C2' | 'f(P) C1' | 'f(P) C0' | 'k0 pON' | 'k0 pOFF' | 'k0 HCl' | 'sensor version' | 'verion notes' | 'Build notes'
31 | 8374 | 0 | NaN | NaN | NaN | NaN | NaN | NaN | -0.0008579 | NaN | NaN | NaN | NaN | NaN | NaN | NaN | NaN | NaN | NaN | NaN | NaN | 1 | 'Ag wire, thinner ISFET cover' | 'no info'
35 | 7672 | 0 | NaN | NaN | NaN | NaN | NaN | NaN | -0.00091046 | NaN | NaN | -3.4967e-22 | 1.2491e-18 | 7.7324e-16 | -8.5316e-12 | 1.5406e-08 | -1.6186e-05 | -1.2961 | NaN | -1.3025 | -1.2968 | 1 | 'Ag wire, thinner ISFET cover' | 'no info'
'38a' | 8486 | 7038 | NaN | NaN | NaN | NaN | NaN | NaN | -0.00095925 | NaN | NaN | NaN | NaN | NaN | NaN | NaN | NaN | NaN | -1.2866 | -1.286 | -1.2794 | 0 | 'SBE stem' | 'no info'
39 | 8514 | 7039 | NaN | NaN | NaN | NaN | NaN | NaN | -0.000959 | NaN | NaN | NaN | NaN | NaN | NaN | NaN | NaN | NaN | -1.3066 | -1.3064 | -1.2684 | 1 | 'Ag wire, thinner ISFET cover' | 'no info'
55 | 9099 | 106 | NaN | NaN | NaN | NaN | NaN | NaN | -0.0010946 | NaN | NaN | NaN | NaN | NaN | NaN | NaN | NaN | NaN | -1.3028 | -1.3027 | -1.3131 | 1 | 'Ag wire, thinner ISFET cover' | 'no info'
58 | 9101 | 101 | NaN | NaN | NaN | NaN | NaN | NaN | -0.0011179 | NaN | NaN | NaN | NaN | NaN | NaN | NaN | NaN | NaN | -1.3867 | -1.3862 | -1.3944 | 1 | 'Ag wire, thinner ISFET cover' | 'no info'
59 | 9018 | 102 | NaN | NaN | NaN | NaN | NaN | NaN | -0.0011453 | NaN | NaN | NaN | NaN | NaN | NaN | NaN | NaN | NaN | -1.3778 | -1.3773 | -1.3911 | 1 | 'Ag wire, thinner ISFET cover' | 'no info'
61 | 9031 | 107 | NaN | NaN | NaN | NaN | NaN | NaN | -0.001146 | NaN | NaN | NaN | NaN | NaN | NaN | NaN | NaN | NaN | -1.3875 | -1.3876 | -1.3811 | 1 | 'Ag wire, thinner ISFET cover' | 'no info'
68 | 9095 | 109 | NaN | NaN | NaN | NaN | NaN | NaN | -0.0010752 | NaN | NaN | NaN | NaN | NaN | NaN | NaN | NaN | NaN | -1.3692 | -1.3689 | -1.3628 | 1 | 'Ag wire, thinner ISFET cover' | 'no info'
48 | 9313 | 205 | NaN | NaN | NaN | NaN | NaN | NaN | -0.0010635 | NaN | NaN | -3.7451e-22 | 2.6177e-18 | -6.4357e-15 | 5.7296e-12 | 1.4662e-09 | -6.0551e-06 | -1.3905 | -1.3944 | -1.3941 | -1.3905 | 1 | 'Ag wire, thinner ISFET cover' | 'renstalled and recal''ed for CF hull'
'50a' | 9125 | 105 | NaN | NaN | NaN | NaN | NaN | NaN | -0.0011604 | NaN | NaN | -5.9883e-22 | 6.084e-18 | -2.2201e-14 | 3.714e-11 | -2.5701e-08 | -1.2337e-06 | -1.3703 | -1.3701 | -1.3698 | -1.3704 | 0 | 'SBE stem' | 'Recal''ed and shipped (Hobart)'
65 | 9094 | 110 | NaN | NaN | NaN | NaN | NaN | NaN | -0.0011092 | NaN | NaN | -3.2186e-22 | 3.4027e-18 | -1.1841e-14 | 1.7862e-11 | -9.0966e-09 | -5.9346e-06 | -1.3524 | -1.3594 | -1.3592 | -1.356 | 1 | 'Ag wire, thinner ISFET cover' | '1/15/16 High Ik and noisy'
'67a' | 9096 | 202 | NaN | NaN | NaN | NaN | NaN | NaN | -0.0011441 | NaN | NaN | -3.2317e-21 | 2.2315e-17 | -6.0013e-14 | 7.9018e-11 | -5.2033e-08 | 1.4359e-05 | -1.3352 | -1.3387 | -1.3384 | -1.3349 | 0 | 'SBE stem' | 'shipped'
'69a' | 9260 | 201 | NaN | NaN | NaN | NaN | NaN | NaN | -0.0010744 | NaN | NaN | -2.4436e-21 | 1.6929e-17 | -4.521e-14 | 5.7532e-11 | -3.3383e-08 | 4.1344e-06 | -1.3337 | -1.3373 | -1.3371 | -1.3337 | 0 | 'SBE stem' | 'shipped'
76 | 9275 | 204 | NaN | NaN | NaN | NaN | NaN | NaN | -0.0010757 | NaN | NaN | -1.3429e-21 | 9.8481e-18 | -2.6819e-14 | 3.2857e-11 | -1.3633e-08 | -6.7177e-06 | -1.3649 | -1.3665 | -1.3663 | -1.3652 | 1 | 'Ag wire, thinner ISFET cover' | 'shipped'
72 | 9325 | 203 | NaN | NaN | NaN | NaN | NaN | NaN | -0.0010714 | NaN | NaN | 1.7322e-21 | -1.0643e-17 | 2.4938e-14 | -2.9666e-11 | 2.4496e-08 | -2.0554e-05 | -1.382 | -1.3846 | -1.3844 | -1.3825 | 1 | 'Ag wire, thinner ISFET cover' | 'on RV Investigator'
80 | 8514 | 7039 | NaN | NaN | NaN | NaN | NaN | NaN | -0.0010419 | NaN | NaN | -1.7243e-21 | 1.2225e-17 | -3.3781e-14 | 4.4838e-11 | -2.5848e-08 | -1.0988e-06 | -1.3916 | -1.3987 | -1.3986 | -1.3918 | 1 | 'Ag wire, thinner ISFET cover' | 'Installed on failed Hawaii float'
81 | 8501 | 702 | NaN | NaN | NaN | NaN | NaN | NaN | -0.0010402 | NaN | NaN | -9.3278e-22 | 7.4402e-18 | -2.3062e-14 | 3.3868e-11 | -2.0498e-08 | -2.7952e-06 | -1.3512 | -1.356 | -1.3559 | -1.3514 | 1 | 'Ag wire, thinner ISFET cover' | 'Bad S, being returned'
90 | 9274 | 703 | NaN | NaN | NaN | NaN | NaN | NaN | -0.0010546 | NaN | NaN | -3.5379e-21 | 2.5712e-17 | -7.3835e-14 | 1.063e-10 | -8.0006e-08 | 2.8648e-05 | -1.3767 | -1.377 | -1.3769 | -1.3762 | 1 | 'Ag wire, thinner ISFET cover' | 'no info'
84 | 9666 | 701 | NaN | NaN | NaN | NaN | NaN | NaN | -0.0010186 | NaN | NaN | -5.3032e-21 | 3.7876e-17 | -1.0634e-13 | 1.4769e-10 | -1.0255e-07 | 2.8005e-05 | -1.3603 | -1.3652 | -1.3653 | -1.3601 | 1 | 'Ag wire, thinner ISFET cover' | 'no info'
85 | 9662 | 704 | NaN | NaN | NaN | NaN | NaN | NaN | -0.0010722 | NaN | NaN | 2.7291e-21 | -1.7917e-17 | 4.4358e-14 | -4.9524e-11 | 2.1081e-08 | 7.9501e-07 | -1.3651 | -1.3706 | -1.3705 | -1.3652 | 1 | 'Ag wire, thinner ISFET cover' | 'no info'
86 | 9652 | 705 | NaN | NaN | NaN | NaN | NaN | NaN | -0.0010226 | NaN | NaN | -8.8482e-22 | 7.2167e-18 | -2.3329e-14 | 3.8402e-11 | -3.3913e-08 | 1.4461e-05 | -1.3759 | -1.3793 | -1.3792 | -1.3759 | 1 | 'Ag wire, thinner ISFET cover' | 'no info'
89 | 9657 | 707 | NaN | NaN | NaN | NaN | NaN | NaN | -0.0010477 | NaN | NaN | 5.6968e-23 | 7.4674e-19 | -6.0455e-15 | 1.6159e-11 | -1.9869e-08 | 1.0533e-05 | -1.3629 | -1.3653 | -1.3652 | -1.3626 | 1 | 'Ag wire, thinner ISFET cover' | 'no info'
91 | 9655 | 708 | NaN | NaN | NaN | NaN | NaN | NaN | -0.001091 | NaN | NaN | -4.7304e-21 | 3.3086e-17 | -8.9621e-14 | 1.1702e-10 | -7.3275e-08 | 1.6705e-05 | -1.3956 | -1.3956 | -1.3955 | -1.3957 | 1 | 'Ag wire, thinner ISFET cover' | 'no info'
92 | 9668 | 709 | NaN | NaN | NaN | NaN | NaN | NaN | -0.0010575 | NaN | NaN | 2.4516e-22 | -5.2307e-19 | -3.0911e-15 | 1.4446e-11 | -2.1292e-08 | 7.0736e-06 | -1.3684 | -1.3659 | -1.3657 | -1.3684 | 1 | 'Ag wire, thinner ISFET cover' | 'no info'
93 | 9646 | 710 | NaN | NaN | NaN | NaN | NaN | NaN | -0.0010729 | NaN | NaN | -1.3942e-22 | 1.8103e-18 | -7.9551e-15 | 1.6502e-11 | -1.7512e-08 | 8.4696e-06 | -1.3629 | -1.3609 | -1.3609 | -1.3628 | 1 | 'Ag wire, thinner ISFET cover' | 'no info'
95 | 9637 | 712 | NaN | NaN | NaN | NaN | NaN | NaN | -0.0010983 | NaN | NaN | -5.8504e-22 | 4.1397e-18 | -1.159e-14 | 1.6444e-11 | -1.226e-08 | 4.0828e-06 | -1.3582 | -1.3582 | -1.3578 | -1.3582 | 1 | 'Ag wire, thinner ISFET cover' | 'no info'
96 | 9650 | 711 | NaN | NaN | NaN | NaN | NaN | NaN | -0.0010768 | NaN | NaN | -1.6615e-21 | 1.2547e-17 | -3.6649e-14 | 5.0922e-11 | -3.1355e-08 | 2.0916e-06 | -1.376 | -1.3707 | -1.3705 | -1.3758 | 1 | 'Ag wire, thinner ISFET cover' | 'no info'
97 | 12552 | 713 | NaN | NaN | NaN | NaN | NaN | NaN | -0.0011404 | NaN | NaN | 3.2519e-22 | -1.1243e-18 | -5.2261e-17 | 2.6352e-12 | 1.8297e-09 | -9.5541e-06 | -1.397 | -1.3906 | -1.3903 | -1.3969 | 1 | 'Ag wire, thinner ISFET cover' | 'no info'
98 | 9632 | 714 | NaN | NaN | NaN | NaN | NaN | NaN | -0.0011374 | NaN | NaN | 2.6064e-21 | -1.7474e-17 | 4.5571e-14 | -5.9487e-11 | 4.3879e-08 | -2.1415e-05 | -1.3777 | -1.3719 | -1.3715 | -1.3774 | 1 | 'Ag wire, thinner ISFET cover' | 'no info'
99 | 9630 | 715 | NaN | NaN | NaN | NaN | NaN | NaN | -0.0010962 | NaN | NaN | -1.0101e-22 | 2.2062e-18 | -1.059e-14 | 1.9993e-11 | -1.3464e-08 | -4.1001e-06 | -1.3732 | -1.3784 | -1.3782 | -1.3729 | 1 | 'Ag wire, thinner ISFET cover' | 'no info'
100 | 9631 | 716 | NaN | NaN | NaN | NaN | NaN | NaN | -0.0010923 | NaN | NaN | -1.0498e-21 | 8.3496e-18 | -2.5679e-14 | 3.7135e-11 | -2.2124e-08 | -1.6688e-06 | -1.3537 | -1.3579 | -1.3579 | -1.3539 | 1 | 'Ag wire, thinner ISFET cover' | 'no info'
101 | 12382 | 717 | NaN | NaN | NaN | NaN | NaN | NaN | -0.0011234 | NaN | NaN | 7.7316e-23 | 1.0712e-19 | -2.4407e-15 | 6.15e-12 | -3.1218e-09 | -6.2479e-06 | -1.3793 | -1.3804 | -1.3802 | -1.3791 | 1 | 'Ag wire, thinner ISFET cover' | 'no info'
87 | 9749 | 719 | NaN | NaN | NaN | NaN | NaN | NaN | -0.001024 | NaN | NaN | -1.0991e-21 | 8.5475e-18 | -2.6756e-14 | 4.3334e-11 | -3.7787e-08 | 1.4779e-05 | -1.3513 | -1.3553 | -1.3552 | -1.3513 | 1 | 'Ag wire, thinner ISFET cover' | 'no info'
103 | 8204 | 720 | NaN | NaN | NaN | NaN | NaN | NaN | -0.0011102 | NaN | NaN | -4.2489e-22 | 3.8144e-18 | -1.3066e-14 | 2.088e-11 | -1.336e-08 | -2.5853e-06 | -1.3991 | -1.3957 | -1.3956 | -1.3991 | 1 | 'Ag wire, thinner ISFET cover' | 'no info'
104 | 9600 | 721 | NaN | NaN | NaN | NaN | NaN | NaN | -0.001108 | NaN | NaN | -1.3966e-21 | 1.011e-17 | -2.898e-14 | 4.1425e-11 | -2.8942e-08 | 5.1592e-06 | -1.3949 | -1.393 | -1.393 | -1.3949 | 1 | 'Ag wire, thinner ISFET cover' | 'no info'
105 | 9645 | 722 | NaN | NaN | NaN | NaN | NaN | NaN | -0.0010829 | NaN | NaN | 1.5085e-21 | -9.5325e-18 | 2.2511e-14 | -2.51e-11 | 1.6189e-08 | -1.0857e-05 | -1.3739 | -1.3719 | -1.3718 | -1.3738 | 1 | 'Ag wire, thinner ISFET cover' | 'no info'
106 | 9642 | 723 | NaN | NaN | NaN | NaN | NaN | NaN | -0.0010932 | NaN | NaN | -1.1265e-22 | 9.6611e-19 | -3.0046e-15 | 3.5867e-12 | 8.7202e-10 | -6.3085e-06 | -1.3774 | -1.3815 | -1.3813 | -1.3775 | 1 | 'Ag wire, thinner ISFET cover' | 'no info'
107 | 9762 | 724 | NaN | NaN | NaN | NaN | NaN | NaN | -0.0010511 | NaN | NaN | -7.8624e-22 | 6.5671e-18 | -2.1285e-14 | 3.2999e-11 | -2.272e-08 | 1.489e-06 | -1.3905 | -1.3939 | -1.3938 | -1.3906 | 1 | 'Ag wire, thinner ISFET cover' | 'no info'
108 | 9660 | 725 | NaN | NaN | NaN | NaN | NaN | NaN | -0.0010295 | NaN | NaN | -1.805e-21 | 1.3291e-17 | -3.8226e-14 | 5.289e-11 | -3.25e-08 | 1.6855e-06 | -1.3583 | -1.3635 | -1.3633 | -1.3584 | 1 | 'Ag wire, thinner ISFET cover' | 'no info'
109 | 9659 | 726 | NaN | NaN | NaN | NaN | NaN | NaN | -0.0010554 | NaN | NaN | -2.8805e-21 | 2.1088e-17 | -6.0075e-14 | 8.2407e-11 | -5.1826e-08 | 6.5011e-06 | -1.3467 | -1.3509 | -1.3507 | -1.3468 | 1 | 'Ag wire, thinner ISFET cover' | 'no info'
110 | 9602 | 727 | NaN | NaN | NaN | NaN | NaN | NaN | -0.0010663 | NaN | NaN | -3.0619e-22 | 2.4041e-18 | -7.5825e-15 | 1.1488e-11 | -5.699e-09 | -6.0045e-06 | -1.3898 | -1.3935 | -1.3934 | -1.3896 | 1 | 'Ag wire, thinner ISFET cover' | 'no info'
111 | 9744 | 728 | NaN | NaN | NaN | NaN | NaN | NaN | -0.0010497 | NaN | NaN | -4.7147e-21 | 3.2165e-17 | -8.4675e-14 | 1.0743e-10 | -6.4905e-08 | 1.1315e-05 | -1.3544 | -1.3576 | -1.3574 | -1.3545 | 1 | 'Ag wire, thinner ISFET cover' | 'no info'
112 | 9757 | 729 | NaN | NaN | NaN | NaN | NaN | NaN | -0.0010403 | NaN | NaN | -8.5558e-22 | 6.7659e-18 | -2.1142e-14 | 3.2651e-11 | -2.367e-08 | 2.4053e-06 | -1.3668 | -1.3677 | -1.3675 | -1.3667 | 1 | 'Ag wire, thinner ISFET cover' | 'no info'
113 | 9766 | 730 | NaN | NaN | NaN | NaN | NaN | NaN | -0.0010708 | NaN | NaN | 1.4822e-21 | -8.9012e-18 | 1.9178e-14 | -1.7484e-11 | 7.5067e-09 | -6.428e-06 | -1.379 | -1.3796 | -1.3791 | -1.379 | 1 | 'Ag wire, thinner ISFET cover' | 'no info'
115 | 9761 | 731 | NaN | NaN | NaN | NaN | NaN | NaN | -0.0011117 | NaN | NaN | 2.0889e-21 | -1.2984e-17 | 2.9726e-14 | -3.0598e-11 | 1.5613e-08 | -8.7962e-06 | -1.3625 | -1.3662 | -1.366 | -1.3625 | 1 | 'Ag wire, thinner ISFET cover' | 'no info'
117 | 9265 | 732 | NaN | NaN | NaN | NaN | NaN | NaN | -0.0010398 | NaN | NaN | -2.4915e-21 | 1.762e-17 | -4.9353e-14 | 6.9643e-11 | -4.9915e-08 | 1.1404e-05 | -1.3655 | -1.3688 | -1.3685 | -1.3656 | 1 | 'Ag wire, thinner ISFET cover' | 'no info'
97 | 12552 | 713 | NaN | NaN | NaN | NaN | NaN | NaN | -0.0011404 | NaN | NaN | 3.2519e-22 | -1.1243e-18 | -5.2261e-17 | 2.6352e-12 | 1.8297e-09 | -9.5541e-06 | -1.397 | -1.3906 | -1.3903 | -1.3969 | 1 | 'Ag wire, thinner ISFET cover' | 'no info'
101 | 12382 | 717 | NaN | NaN | NaN | NaN | NaN | NaN | -0.0011234 | NaN | NaN | 7.7316e-23 | 1.0712e-19 | -2.4407e-15 | 6.15e-12 | -3.1218e-09 | -6.2479e-06 | -1.3793 | -1.3832 | -1.383 | -1.3791 | 1 | 'Ag wire, thinner ISFET cover' | 'no info'
102 | 12545 | 718 | NaN | NaN | NaN | NaN | NaN | NaN | -0.0011358 | NaN | NaN | 3.449e-22 | -1.5413e-18 | 1.4334e-15 | 1.6807e-12 | -5.6651e-10 | -6.9858e-06 | -1.3516 | -1.3484 | -1.348 | -1.3515 | 1 | 'Ag wire, thinner ISFET cover' | 'no info'
106 | 9642 | 723 | NaN | NaN | NaN | NaN | NaN | NaN | -0.0010932 | NaN | NaN | -1.1265e-22 | 9.6611e-19 | -3.0046e-15 | 3.5867e-12 | 8.7202e-10 | -6.3085e-06 | -1.3774 | -1.3811 | -1.3804 | -1.3775 | 1 | 'Ag wire, thinner ISFET cover' | 'Now dep w/reg flowcell'
128 | 9634 | 733 | NaN | NaN | NaN | NaN | NaN | NaN | -0.0010451 | NaN | NaN | 3.6488e-21 | -2.5804e-17 | 7.1472e-14 | -9.887e-11 | 7.5474e-08 | -3.6401e-05 | -1.3585 | -1.362 | -1.3619 | -1.3584 | 1.1 | 'Ag wire, thicker ISFET cover' | 'First w/thicker cover'
129 | 9752 | 734 | NaN | NaN | NaN | NaN | NaN | NaN | -0.00099705 | NaN | NaN | 2.3738e-21 | -1.4854e-17 | 3.4519e-14 | -3.733e-11 | 2.3499e-08 | -1.7017e-05 | -1.3665 | -1.3715 | -1.3714 | -1.3663 | 1.1 | 'Ag wire, thicker ISFET cover' | 'no info'
130 | 12381 | 735 | NaN | NaN | NaN | NaN | NaN | NaN | -0.0010063 | NaN | NaN | 4.2633e-21 | -2.9203e-17 | 7.7318e-14 | -1.009e-10 | 7.238e-08 | -3.4799e-05 | -1.3692 | -1.3728 | -1.3728 | -1.3691 | 1.1 | 'Ag wire, thicker ISFET cover' | 'no info'
132 | 12551 | 737 | NaN | NaN | NaN | NaN | NaN | NaN | -0.0010786 | NaN | NaN | 9.704e-22 | -6.2716e-18 | 1.6076e-14 | -2.2336e-11 | 2.1904e-08 | -1.7949e-05 | -1.3573 | -1.3616 | -1.3613 | -1.3572 | 1.1 | 'Ag wire, thicker ISFET cover' | 'no info'
133 | 12540 | 746 | NaN | NaN | NaN | NaN | NaN | NaN | -0.0010462 | NaN | NaN | 4.6356e-21 | -3.1735e-17 | 8.385e-14 | -1.0877e-10 | 7.6845e-08 | -3.5523e-05 | -1.3733 | -1.3767 | -1.3766 | -1.3732 | 1.1 | 'Ag wire, thicker ISFET cover' | 'no info'
134 | 12541 | 740 | NaN | NaN | NaN | NaN | NaN | NaN | -0.0010604 | NaN | NaN | 1.7058e-21 | -1.1597e-17 | 3.0447e-14 | -4.0064e-11 | 3.2677e-08 | -2.1942e-05 | -1.3907 | -1.3934 | -1.3932 | -1.3906 | 1.1 | 'Ag wire, thicker ISFET cover' | 'no info'
135 | 12543 | 741 | NaN | NaN | NaN | NaN | NaN | NaN | -0.0010776 | NaN | NaN | 3.9412e-21 | -2.7841e-17 | 7.7183e-14 | -1.0725e-10 | 8.0892e-08 | -3.5903e-05 | -1.3483 | -1.3514 | -1.3511 | -1.3482 | 1.1 | 'Ag wire, thicker ISFET cover' | 'no info'
136 | 12390 | 742 | NaN | NaN | NaN | NaN | NaN | NaN | -0.0010236 | NaN | NaN | 1.2085e-21 | -7.8018e-18 | 2.0035e-14 | -2.7526e-11 | 2.544e-08 | -1.9871e-05 | -1.3725 | -1.3837 | -1.3836 | -1.3724 | 1.1 | 'Ag wire, thicker ISFET cover' | 'no info'
137 | 12573 | 743 | NaN | NaN | NaN | NaN | NaN | NaN | -0.0010677 | NaN | NaN | 1.2903e-21 | -9.2548e-18 | 2.7146e-14 | -4.311e-11 | 4.3108e-08 | -3.0019e-05 | -1.3936 | -1.3979 | -1.3978 | -1.3935 | 1.1 | 'Ag wire, thicker ISFET cover' | 'no info'
138 | 12575 | 744 | NaN | NaN | NaN | NaN | NaN | NaN | -0.0010292 | NaN | NaN | 3.4955e-21 | -2.3033e-17 | 5.7802e-14 | -7.0061e-11 | 4.6755e-08 | -2.3936e-05 | -1.3697 | -1.3736 | -1.3735 | -1.3696 | 1.1 | 'Ag wire, thicker ISFET cover' | 'no info'
139 | 12559 | 745 | NaN | NaN | NaN | NaN | NaN | NaN | -0.0010486 | NaN | NaN | 7.5059e-22 | -4.3683e-18 | 9.0872e-15 | -8.1606e-12 | 4.1553e-09 | -4.2201e-06 | -1.3747 | -1.3791 | -1.3789 | -1.3746 | 1.1 | 'Ag wire, thicker ISFET cover' | 'no info'
141 | 12542 | 748 | NaN | NaN | NaN | NaN | NaN | NaN | -0.001012 | NaN | NaN | 5.1902e-21 | -3.4932e-17 | 8.9158e-14 | -1.0731e-10 | 6.5033e-08 | -2.5942e-05 | -1.3623 | -1.3665 | -1.3665 | -1.3622 | 1.1 | 'Ag wire, thicker ISFET cover' | 'no info'
142 | 12549 | 749 | NaN | NaN | NaN | NaN | NaN | NaN | -0.0010243 | NaN | NaN | 7.642e-22 | -4.9678e-18 | 1.228e-14 | -1.5621e-11 | 1.5462e-08 | -1.6409e-05 | -1.3835 | -1.3861 | -1.386 | -1.3834 | 1.1 | 'Ag wire, thicker ISFET cover' | 'no info'
143 | 8501 | 702 | NaN | NaN | NaN | NaN | NaN | NaN | -0.001006 | NaN | NaN | 6.837e-22 | -5.0119e-18 | 1.4447e-14 | -2.1333e-11 | 2.006e-08 | -1.5366e-05 | -1.3813 | -1.385 | -1.3849 | -1.3813 | 1.1 | 'Ag wire, thicker ISFET cover' | 'no info'
144 | 12558 | 750 | NaN | NaN | NaN | NaN | NaN | NaN | -0.0009331 | NaN | NaN | 1.9365e-24 | 6.9262e-19 | -4.096e-15 | 7.8682e-12 | -3.2047e-09 | -6.2384e-06 | -1.3799 | -1.3832 | -1.383 | -1.3798 | 1.1 | 'Ag wire, thicker ISFET cover' | 'no info'
145 | 12537 | 751 | NaN | NaN | NaN | NaN | NaN | NaN | -0.0010117 | NaN | NaN | 3.0728e-21 | -2.0865e-17 | 5.383e-14 | -6.6596e-11 | 4.4741e-08 | -2.2481e-05 | -1.3951 | -1.3989 | -1.3988 | -1.395 | 1.1 | 'Ag wire, thicker ISFET cover' | 'no info'
146 | 12379 | 747 | NaN | NaN | NaN | NaN | NaN | NaN | -0.00096272 | NaN | NaN | 1.7468e-21 | -1.2692e-17 | 3.5337e-14 | -4.7655e-11 | 3.6073e-08 | -2.1916e-05 | -1.3831 | -1.3864 | -1.3856 | -1.383 | 1.1 | 'Ag wire, thicker ISFET cover' | 'no info'
147 | 12388 | 753 | NaN | NaN | NaN | NaN | NaN | NaN | -0.00096864 | NaN | NaN | -3.2229e-21 | 2.1871e-17 | -5.6456e-14 | 6.748e-11 | -3.3524e-08 | -2.0375e-07 | -1.3912 | -1.3949 | -1.3947 | -1.3911 | 1.1 | 'Ag wire, thicker ISFET cover' | 'no info'
148 | 12386 | 754 | NaN | NaN | NaN | NaN | NaN | NaN | -0.000935 | NaN | NaN | 5.2351e-21 | -3.5812e-17 | 9.4369e-14 | -1.2018e-10 | 7.8862e-08 | -3.1264e-05 | -1.3799 | -1.3827 | -1.3825 | -1.3798 | 1.1 | 'Ag wire, thicker ISFET cover' | 'no info'
149 | 12366 | 755 | NaN | NaN | NaN | NaN | NaN | NaN | -0.00097806 | NaN | NaN | 5.7822e-21 | -3.9517e-17 | 1.0347e-13 | -1.2951e-10 | 8.14e-08 | -3.0938e-05 | -1.3632 | -1.3668 | -1.3663 | -1.3631 | 1.1 | 'Ag wire, thicker ISFET cover' | 'no info'
150 | 12370 | 756 | NaN | NaN | NaN | NaN | NaN | NaN | -0.00092445 | NaN | NaN | 9.1462e-22 | -6.605e-18 | 1.8888e-14 | -2.8077e-11 | 2.598e-08 | -1.84e-05 | -1.3859 | -1.3902 | -1.39 | -1.3858 | 1.1 | 'Ag wire, thicker ISFET cover' | 'no info'
151 | 12378 | 757 | NaN | NaN | NaN | NaN | NaN | NaN | -0.00094419 | NaN | NaN | -3.2933e-21 | 2.3046e-17 | -6.2761e-14 | 8.2944e-11 | -5.1676e-08 | 7.9607e-06 | -1.3538 | -1.358 | -1.3579 | -1.3537 | 1.1 | 'Ag wire, thicker ISFET cover' | 'no info'
152 | 9750 | 758 | NaN | NaN | NaN | NaN | NaN | NaN | -0.00099822 | NaN | NaN | -3.9798e-21 | 2.6865e-17 | -6.9506e-14 | 8.5884e-11 | -5.1006e-08 | 1.2186e-05 | -1.3767 | -1.3815 | -1.3814 | -1.3767 | 1.1 | 'Ag wire, thicker ISFET cover' | 'no info'
153 | 12361 | 759 | NaN | NaN | NaN | NaN | NaN | NaN | -0.00099606 | NaN | NaN | 3.6665e-21 | -2.5146e-17 | 6.5686e-14 | -8.2944e-11 | 5.7335e-08 | -2.4943e-05 | -1.3658 | -1.3762 | -1.3757 | -1.3658 | 1.1 | 'Ag wire, thicker ISFET cover' | 'no info'
154 | 12369 | 760 | NaN | NaN | NaN | NaN | NaN | NaN | -0.00093287 | NaN | NaN | 3.4524e-21 | -2.3274e-17 | 5.9606e-14 | -7.3036e-11 | 4.7797e-08 | -2.2665e-05 | -1.3714 | -1.3758 | -1.3755 | -1.3713 | 1.1 | 'Ag wire, thicker ISFET cover' | 'no info'
155 | 12363 | 761 | NaN | NaN | NaN | NaN | NaN | NaN | -0.0010027 | NaN | NaN | 2.9617e-21 | -2.0186e-17 | 5.3023e-14 | -6.8723e-11 | 5.0017e-08 | -2.5492e-05 | -1.3605 | -1.3644 | -1.3643 | -1.3604 | 1.1 | 'Ag wire, thicker ISFET cover' | 'no info'
156 | 12380 | 762 | NaN | NaN | NaN | NaN | NaN | NaN | -0.00098636 | NaN | NaN | 1.9238e-21 | -1.3172e-17 | 3.5366e-14 | -4.8402e-11 | 3.9139e-08 | -2.2918e-05 | -1.3998 | -1.4038 | -1.4035 | -1.3997 | 1.1 | 'Ag wire, thicker ISFET cover' | 'no info'
157 | 12398 | 763 | NaN | NaN | NaN | NaN | NaN | NaN | -0.0009432 | NaN | NaN | -1.0147e-21 | 7.7166e-18 | -2.3579e-14 | 3.6629e-11 | -2.8293e-08 | 5.6083e-06 | -1.3844 | -1.3886 | -1.3883 | -1.3844 | 1.1 | 'Ag wire, thicker ISFET cover' | 'no info'
158 | 12396 | 764 | NaN | NaN | NaN | NaN | NaN | NaN | -0.00097026 | NaN | NaN | 4.1544e-21 | -2.811e-17 | 7.3903e-14 | -9.585e-11 | 6.6398e-08 | -2.8379e-05 | -1.3681 | -1.3716 | -1.3715 | -1.368 | 1.1 | 'Ag wire, thicker ISFET cover' | 'no info'
159 | 12372 | 765 | NaN | NaN | NaN | NaN | NaN | NaN | -0.0010478 | NaN | NaN | 4.7858e-21 | -3.1858e-17 | 8.0279e-14 | -9.5731e-11 | 5.9302e-08 | -2.6571e-05 | -1.3833 | -1.3871 | -1.387 | -1.3832 | 1.1 | 'Ag wire, thicker ISFET cover' | 'no info'
160 | 12371 | 766 | NaN | NaN | NaN | NaN | NaN | NaN | -0.0010002 | NaN | NaN | 2.9516e-21 | -1.936e-17 | 4.8159e-14 | -5.7371e-11 | 3.7166e-08 | -1.8782e-05 | -1.3748 | -1.3794 | -1.3792 | -1.3747 | 1.1 | 'Ag wire, thicker ISFET cover' | 'no info'
131 | NaN | 736 | NaN | NaN | NaN | NaN | NaN | NaN | -0.0010271 | NaN | NaN | 6.9688e-21 | -4.7843e-17 | 1.2638e-13 | -1.614e-10 | 1.063e-07 | -4.0907e-05 | -1.3548 | -1.3585 | -1.3585 | -1.3547 | 1.1 | 'Ag wire, thicker ISFET cover' | 'no info'
164 | 12728 | 767 | NaN | NaN | NaN | NaN | NaN | NaN | -0.0010492 | NaN | NaN | -4.0357e-21 | 2.8213e-17 | -7.7198e-14 | 1.0509e-10 | -7.3718e-08 | 2.1625e-05 | -1.4061 | -1.4077 | -1.4076 | -1.4061 | 1.2 | 'Pt wire, thicker ISFET cover' | 'no info'
165 | 12717 | 768 | NaN | NaN | NaN | NaN | NaN | NaN | -0.0009627 | NaN | NaN | 1.0346e-21 | -6.7421e-18 | 1.6533e-14 | -1.9234e-11 | 1.2966e-08 | -9.0764e-06 | -1.3713 | NaN | NaN | -1.3712 | 1.2 | 'Pt wire, thicker ISFET cover' | 'Ver1(2016), Pt'
166 | 12781 | 769 | NaN | NaN | NaN | NaN | NaN | NaN | -0.00097424 | NaN | NaN | -1.1107e-21 | 7.4471e-18 | -1.9304e-14 | 2.3382e-11 | -1.0406e-08 | -3.4032e-06 | -1.4006 | -1.4033 | -1.4032 | -1.4006 | 1.2 | 'Pt wire, thicker ISFET cover' | 'Ver1(2016), Pt'
167 | 12779 | 770 | NaN | NaN | NaN | NaN | NaN | NaN | -0.0010368 | NaN | NaN | -7.2925e-22 | 4.8698e-18 | -1.2129e-14 | 1.3014e-11 | -3.1556e-09 | -5.1585e-06 | -1.3791 | -1.3812 | -1.3811 | -1.379 | 1.2 | 'Pt wire, thicker ISFET cover' | 'Ver1(2017), Pt'
168 | 12784 | 771 | NaN | NaN | NaN | NaN | NaN | NaN | -0.00098854 | NaN | NaN | -8.4225e-22 | 6.1864e-18 | -1.7969e-14 | 2.5551e-11 | -1.6239e-08 | 4.5634e-07 | -1.3913 | -1.3943 | -1.3943 | -1.3913 | 1.2 | 'Pt wire, thicker ISFET cover' | 'Ver1(2017), Pt'
169 | 12755 | 778 | NaN | NaN | NaN | NaN | NaN | NaN | -0.00099312 | NaN | NaN | -8.1867e-23 | 5.8151e-19 | -1.488e-15 | 9.5892e-13 | 3.0915e-09 | -6.3293e-06 | -1.395 | -1.3987 | -1.3985 | -1.3949 | 1.2 | 'Pt wire, thicker ISFET cover' | 'Ver1(2017), Pt'
170 | 12769 | 772 | NaN | NaN | NaN | NaN | NaN | NaN | -0.0010069 | NaN | NaN | -1.1507e-21 | 8.0357e-18 | -2.169e-14 | 2.7707e-11 | -1.4844e-08 | -1.0924e-06 | -1.3838 | -1.3878 | -1.3876 | -1.3837 | 1.2 | 'Pt wire, thicker ISFET cover' | 'Ver1(2017), Pt'
171 | 12782 | 773 | NaN | NaN | NaN | NaN | NaN | NaN | -0.00099614 | NaN | NaN | 6.5256e-23 | -5.2304e-20 | -1.7387e-15 | 5.7605e-12 | -4.2842e-09 | -4.2049e-06 | -1.3834 | -1.3859 | -1.3857 | -1.3833 | 1.2 | 'Pt wire, thicker ISFET cover' | 'Ver1(2017), Pt'
173 | 12778 | 775 | NaN | NaN | NaN | NaN | NaN | NaN | -0.00097474 | NaN | NaN | -3.4432e-22 | 3.4643e-18 | -1.2817e-14 | 2.1225e-11 | -1.326e-08 | -2.5486e-06 | -1.3726 | -1.3763 | -1.3762 | -1.3725 | 1.2 | 'Pt wire, thicker ISFET cover' | 'Ver1(2017), Pt'
174 | 12758 | 779 | NaN | NaN | NaN | NaN | NaN | NaN | -0.00098781 | NaN | NaN | -8.0605e-23 | 6.4405e-19 | -2.0707e-15 | 2.5627e-12 | 1.7162e-09 | -6.977e-06 | -1.4308 | -1.4343 | -1.434 | -1.4308 | 1.2 | 'Pt wire, thicker ISFET cover' | 'Ver1(2017), Pt'
175 | 12757 | 776 | NaN | NaN | NaN | NaN | NaN | NaN | -0.00096652 | NaN | NaN | 1.5148e-21 | -1.1026e-17 | 3.1783e-14 | -4.6432e-11 | 3.6174e-08 | -1.3337e-05 | -1.4231 | -1.4276 | -1.4275 | -1.4231 | 2 | 'Double O ring, Pt wire, thicker ISFET cover' | 'Ver2-PEEK, Pt'
176 | NaN | 774 | NaN | NaN | NaN | NaN | NaN | NaN | -0.0010056 | NaN | NaN | 3.0415e-21 | -2.1091e-17 | 5.606e-14 | -7.2103e-11 | 4.8526e-08 | -1.7367e-05 | -1.3684 | -1.3716 | -1.3715 | -1.3683 | 2 | 'Double O ring, Pt wire, thicker ISFET cover' | 'Ver2-Ultem, Pt'
177 | 12744 | 780 | NaN | NaN | NaN | NaN | NaN | NaN | -0.00095239 | NaN | NaN | 1.4616e-21 | -1.01e-17 | 2.7537e-14 | -3.9591e-11 | 3.5331e-08 | -1.8218e-05 | -1.4298 | -1.4329 | -1.4328 | -1.4298 | 2 | 'Double O ring, Pt wire, thicker ISFET cover' | 'Ver2-Ultem, Pt'
178 | 12729 | 781 | NaN | NaN | NaN | NaN | NaN | NaN | -0.00099001 | NaN | NaN | 2.7853e-22 | -1.4732e-18 | 3.0164e-15 | -5.7253e-12 | 1.2516e-08 | -1.1817e-05 | -1.4074 | -1.4108 | -1.4107 | -1.4073 | 2 | 'Double O ring, Pt wire, thicker ISFET cover' | 'Ver2-Ultem, Pt'
181 | 12748 | 782 | NaN | NaN | NaN | NaN | NaN | NaN | -0.00095276 | NaN | NaN | 1.294e-21 | -9.1032e-18 | 2.55e-14 | -3.6729e-11 | 2.9786e-08 | -1.4622e-05 | -1.4292 | -1.4342 | -1.4341 | -1.4291 | 2 | 'Double O ring, Pt wire, thicker ISFET cover' | 'Ver2-PEEK, Pt'
182 | 12745 | 783 | NaN | NaN | NaN | NaN | NaN | NaN | -0.0010108 | NaN | NaN | 1.2412e-21 | -1.0089e-17 | 3.214e-14 | -5.1345e-11 | 4.3348e-08 | -1.528e-05 | -1.4172 | -1.4194 | -1.4193 | -1.4172 | 2 | 'Double O ring, Pt wire, thicker ISFET cover' | 'Ver2-PEEK, Pt'
183 | 12733 | 784 | NaN | NaN | NaN | NaN | NaN | NaN | -0.00099299 | NaN | NaN | 1.5178e-22 | -2.5223e-18 | 1.0959e-14 | -2.019e-11 | 1.8702e-08 | -8.9002e-06 | -1.4024 | -1.4052 | -1.4051 | -1.4024 | 2 | 'Double O ring, Pt wire, thicker ISFET cover' | 'Ver2-PEEK, Pt'
185 | 12742 | 786 | NaN | NaN | NaN | NaN | NaN | NaN | -0.0010063 | NaN | NaN | 5.5013e-22 | -3.8886e-18 | 9.6864e-15 | -1.0269e-11 | 6.2042e-09 | -4.1016e-06 | -1.4127 | -1.4155 | -1.4153 | -1.4127 | 2 | 'Double O ring, Pt wire, thicker ISFET cover' | 'Ver2-PEEK, Pt'
186 | 12723 | 785 | NaN | NaN | NaN | NaN | NaN | NaN | -0.00098388 | NaN | NaN | 1.1661e-21 | -8.1566e-18 | 2.1395e-14 | -2.6822e-11 | 1.926e-08 | -8.5612e-06 | -1.39 | -1.3928 | -1.3926 | -1.39 | 2 | 'Double O ring, Pt wire, thicker ISFET cover' | 'Ver2-PEEK, Pt'
187 | 12709 | 787 | NaN | NaN | NaN | NaN | NaN | NaN | -0.0010911 | NaN | NaN | 4.131e-22 | -3.5895e-18 | 1.2585e-14 | -2.2601e-11 | 2.2532e-08 | -1.2876e-05 | -1.3686 | -1.3718 | -1.3717 | -1.3685 | 2 | 'Double O ring, Pt wire, thicker ISFET cover' | 'Ver2-PEEK, Pt'
188 | 12702 | 788 | NaN | NaN | NaN | NaN | NaN | NaN | -0.00095715 | NaN | NaN | 3.2389e-21 | -2.2596e-17 | 6.1158e-14 | -8.1293e-11 | 5.5296e-08 | -1.5717e-05 | -1.4176 | -1.4218 | -1.4216 | -1.4176 | 2 | 'Double O ring, Pt wire, thicker ISFET cover' | 'Ver2-PEEK, Pt'
189 | 12754 | 789 | NaN | NaN | NaN | NaN | NaN | NaN | -0.0010577 | NaN | NaN | 1.2831e-21 | -7.6556e-18 | 1.6098e-14 | -1.4811e-11 | 8.9443e-09 | -4.8626e-06 | -1.3788 | -1.382 | -1.3818 | -1.3788 | 2 | 'Double O ring, Pt wire, thicker ISFET cover' | 'Ver2-PEEK, Pt'
190 | 12734 | 792 | NaN | NaN | NaN | NaN | NaN | NaN | -0.0009736 | NaN | NaN | 1.4125e-22 | -1.7055e-18 | 7.4911e-15 | -1.5974e-11 | 1.8519e-08 | -1.1655e-05 | -1.4339 | -1.4381 | -1.438 | -1.4339 | 2 | 'Double O ring, Pt wire, thicker ISFET cover' | 'Ver2-PEEK, Pt'
191 | 12768 | 790 | NaN | NaN | NaN | NaN | NaN | NaN | -0.0010114 | NaN | NaN | 6.2467e-23 | -8.3084e-19 | 3.7862e-15 | -9.2135e-12 | 1.3254e-08 | -6.9757e-06 | -1.4188 | -1.422 | -1.4218 | -1.4187 | 2 | 'Double O ring, Pt wire, thicker ISFET cover' | 'Ver2-PEEK, Pt'
192 | 12736 | 791 | NaN | NaN | NaN | NaN | NaN | NaN | -0.0010622 | NaN | NaN | 7.0791e-22 | -6.7278e-18 | 2.4663e-14 | -4.5493e-11 | 4.5256e-08 | -2.0313e-05 | -1.3733 | -1.3767 | -1.3764 | -1.3733 | 2 | 'Double O ring, Pt wire, thicker ISFET cover' | 'Ver2-PEEK, Pt'
193 | 12747 | 793 | NaN | NaN | NaN | NaN | NaN | NaN | -0.0010919 | NaN | NaN | -7.4531e-23 | -8.5768e-19 | 7.8597e-15 | -2.2777e-11 | 3.0434e-08 | -1.5696e-05 | -1.4108 | -1.4138 | -1.4136 | -1.4108 | 2 | 'Double O ring, Pt wire, thicker ISFET cover' | 'Ver2-PEEK, Pt'
195 | 12700 | 795 | NaN | NaN | NaN | NaN | NaN | NaN | -0.0010138 | NaN | NaN | 1.0686e-22 | -1.9413e-18 | 7.9574e-15 | -1.3181e-11 | 1.1557e-08 | -6.0812e-06 | -1.3509 | -1.3536 | -1.3533 | -1.3509 | 2 | 'Double O ring, Pt wire, thicker ISFET cover' | 'Ver2-PEEK, Pt'
196 | 12701 | 794 | NaN | NaN | NaN | NaN | NaN | NaN | -0.00095936 | NaN | NaN | 3.9839e-22 | -3.4142e-18 | 1.073e-14 | -1.613e-11 | 1.4908e-08 | -1.0855e-05 | -1.3799 | -1.3828 | -1.3827 | -1.3799 | 2 | 'Double O ring, Pt wire, thicker ISFET cover' | 'Ver2-PEEK, Pt'
197 | 12730 | 796 | NaN | NaN | NaN | NaN | NaN | NaN | -0.0011014 | NaN | NaN | -1.9022e-21 | 1.18e-17 | -2.6293e-14 | 2.1837e-11 | 3.0509e-09 | -9.7167e-06 | -1.3937 | -1.3965 | -1.3962 | -1.3937 | 2 | 'Double O ring, Pt wire, thicker ISFET cover' | 'Ver2-PEEK, Pt'
198 | 12741 | 797 | NaN | NaN | NaN | NaN | NaN | NaN | -0.00097553 | NaN | NaN | -7.158e-22 | 5.0232e-18 | -1.298e-14 | 1.3594e-11 | -4.4363e-10 | -9.8957e-06 | -1.38 | -1.3828 | -1.3826 | -1.3799 | 3 | 'Smaller PT feed holes + V2.0' | 'Ver3-PEEK, Pt'
199 | 12787 | 798 | NaN | NaN | NaN | NaN | NaN | NaN | -0.0010989 | NaN | NaN | -5.958e-22 | 2.8355e-18 | -2.5952e-15 | -7.3309e-12 | 1.8501e-08 | -1.5245e-05 | -1.4012 | -1.4056 | -1.4053 | -1.4012 | 3 | 'Smaller PT feed holes + V2.0' | 'Ver3-PEEK, Pt'
210 | 12783 | 800 | NaN | NaN | NaN | NaN | NaN | NaN | -0.00094981 | NaN | NaN | 2.1134e-21 | -1.6118e-17 | 4.8087e-14 | -7.0467e-11 | 5.1801e-08 | -1.5609e-05 | -1.4256 | -1.428 | -1.4278 | -1.4256 | 3 | 'Smaller PT feed holes + V2.0' | 'Ver3-PEEK, Pt RUN#3'
211 | 12792 | 801 | NaN | NaN | NaN | NaN | NaN | NaN | -0.00097083 | NaN | NaN | 8.8448e-22 | -6.2669e-18 | 1.7544e-14 | -2.5382e-11 | 2.1544e-08 | -1.0637e-05 | -1.4181 | -1.4197 | -1.4195 | -1.418 | 3 | 'Smaller PT feed holes + V2.0' | 'Ver3-PEEK, Pt'
212 | 12780 | 802 | NaN | NaN | NaN | NaN | NaN | NaN | -0.0010104 | NaN | NaN | 1.361e-21 | -1.081e-17 | 3.3669e-14 | -5.1612e-11 | 3.9796e-08 | -1.2997e-05 | -1.3997 | -1.4029 | -1.4026 | -1.3997 | 3 | 'Smaller PT feed holes + V2.0' | 'Ver3-PEEK, Pt'
213 | 12707 | 803 | NaN | NaN | NaN | NaN | NaN | NaN | -0.0010236 | NaN | NaN | 6.7713e-22 | -5.2514e-18 | 1.6392e-14 | -2.7091e-11 | 2.6662e-08 | -1.5688e-05 | -1.3896 | -1.3932 | -1.393 | -1.3895 | 3 | 'Smaller PT feed holes + V2.0' | 'Ver3-PEEK, Pt'
214 | 12752 | 804 | NaN | NaN | NaN | NaN | NaN | NaN | -0.00097794 | NaN | NaN | 1.7426e-22 | -2.626e-18 | 1.2761e-14 | -2.916e-11 | 3.4783e-08 | -2.0647e-05 | -1.4343 | -1.4392 | -1.4389 | -1.4343 | 3 | 'Smaller PT feed holes + V2.0' | 'Ver3-PEEK, Pt'
215 | 12786 | 774 | NaN | NaN | NaN | NaN | NaN | NaN | -0.0010058 | NaN | NaN | 4.4203e-22 | -4.7361e-18 | 1.9519e-14 | -3.9645e-11 | 4.1441e-08 | -2.2068e-05 | -1.4007 | -1.4055 | -1.4051 | -1.4006 | 3 | 'Smaller PT feed holes + V2.0' | 'Ver3-PEEK, Pt'
216 | 8474 | 805 | NaN | NaN | NaN | NaN | NaN | NaN | -0.00099348 | NaN | NaN | 8.6964e-22 | -7.2414e-18 | 2.499e-14 | -4.5249e-11 | 4.4333e-08 | -2.3552e-05 | -1.4239 | -1.4277 | -1.4275 | -1.4238 | 3 | 'Smaller PT feed holes + V2.0' | 'Ver3-PEEK, Pt'
217 | 17810 | 806 | NaN | NaN | NaN | NaN | NaN | NaN | -0.00096363 | NaN | NaN | 9.7473e-22 | -6.6844e-18 | 1.7364e-14 | -2.0892e-11 | 1.1271e-08 | -1.6287e-06 | -1.4214 | -1.4249 | -1.4244 | -1.4214 | 3 | 'Smaller PT feed holes + V2.0' | 'Ver3-PEEK, Pt'
218 | 12696 | 807 | NaN | NaN | NaN | NaN | NaN | NaN | -0.00095009 | NaN | NaN | 1.8523e-21 | -1.201e-17 | 3.0089e-14 | -3.8374e-11 | 3.0392e-08 | -1.7938e-05 | -1.4209 | -1.4249 | -1.4248 | -1.4208 | 3 | 'Smaller PT feed holes + V2.0' | 'Ver3-PEEK, Pt'
219 | 12708 | 810 | NaN | NaN | NaN | NaN | NaN | NaN | -0.00092547 | NaN | NaN | 1.1062e-21 | -7.6709e-18 | 2.0773e-14 | -2.8149e-11 | 2.1336e-08 | -1.0647e-05 | -1.408 | -1.4116 | -1.4111 | -1.408 | 3 | 'Smaller PT feed holes + V2.0' | 'Ver3-PEEK, Pt'
220 | 12788 | 809 | NaN | NaN | NaN | NaN | NaN | NaN | -0.00091994 | NaN | NaN | -7.4306e-22 | 5.0483e-18 | -1.2934e-14 | 1.4657e-11 | -5.1238e-09 | -3.2564e-06 | -1.4015 | -1.4158 | -1.4156 | -1.4015 | 3 | 'Smaller PT feed holes + V2.0' | 'Ver3-PEEK, Pt'
221 | 12727 | 820 | NaN | NaN | NaN | NaN | NaN | NaN | -0.0010319 | NaN | NaN | -9.4361e-22 | 6.8967e-18 | -2.0088e-14 | 2.923e-11 | -1.9805e-08 | 9.016e-07 | -1.4045 | -1.4082 | -1.4081 | -1.4044 | 3 | 'Smaller PT feed holes + V2.0' | 'Ver3-PEEK, Pt'
222 | 12879 | 811 | NaN | NaN | NaN | NaN | NaN | NaN | -0.0010325 | NaN | NaN | 4.8386e-22 | -4.0518e-18 | 1.3644e-14 | -2.4151e-11 | 2.5026e-08 | -1.5186e-05 | -1.3991 | -1.4028 | -1.4021 | -1.3991 | 3 | 'Smaller PT feed holes + V2.0' | 'Ver3-PEEK, Pt'
223 | 12883 | 808 | NaN | NaN | NaN | NaN | NaN | NaN | -0.0010265 | NaN | NaN | 1.3177e-21 | -9.0164e-18 | 2.3519e-14 | -2.9309e-11 | 1.9717e-08 | -1.1672e-05 | -1.3793 | -1.3826 | -1.3825 | -1.3792 | 3 | 'Smaller PT feed holes + V2.0' | 'Ver3-PEEK, Pt'
224 | 12884 | 812 | NaN | NaN | NaN | NaN | NaN | NaN | -0.00089253 | NaN | NaN | 6.0342e-22 | -4.5714e-18 | 1.4154e-14 | -2.3795e-11 | 2.4518e-08 | -1.5231e-05 | -1.4369 | -1.4433 | -1.4413 | -1.4368 | 3 | 'Smaller PT feed holes + V2.0' | 'Ver3-PEEK, Pt'
225 | 12880 | 813 | NaN | NaN | NaN | NaN | NaN | NaN | -0.00099381 | NaN | NaN | -2.8605e-21 | 1.9236e-17 | -4.8633e-14 | 5.5148e-11 | -2.194e-08 | -7.4648e-06 | -1.4022 | -1.4078 | -1.4073 | -1.4021 | 3 | 'Smaller PT feed holes + V2.0' | 'Ver3-PEEK, Pt'
226 | 12889 | 814 | NaN | NaN | NaN | NaN | NaN | NaN | -0.0010166 | NaN | NaN | -5.2959e-22 | 3.9841e-18 | -1.1763e-14 | 1.6396e-11 | -7.6456e-09 | -7.2994e-06 | -1.361 | -1.3665 | -1.366 | -1.3609 | 3 | 'Smaller PT feed holes + V2.0' | 'Ver3-PEEK, Pt'
227 | 12881 | 815 | NaN | NaN | NaN | NaN | NaN | NaN | -0.00094022 | NaN | NaN | 8.942e-22 | -6.2304e-18 | 1.7676e-14 | -2.7525e-11 | 2.8138e-08 | -2.2382e-05 | -1.3933 | -1.3991 | -1.3989 | -1.3931 | 3 | 'Smaller PT feed holes + V2.0' | 'Ver3-PEEK, Pt'
228 | 12886 | 816 | NaN | NaN | NaN | NaN | NaN | NaN | -0.0010971 | NaN | NaN | -1.4897e-21 | 1.0022e-17 | -2.5375e-14 | 2.8771e-11 | -1.0867e-08 | -5.5399e-06 | -1.3984 | -1.4038 | -1.4034 | -1.3984 | 3 | 'Smaller PT feed holes + V2.0' | 'Ver3-PEEK, Pt'
229 | 12878 | 817 | NaN | NaN | NaN | NaN | NaN | NaN | -0.0010922 | NaN | NaN | 1.4445e-21 | -1.0656e-17 | 3.0846e-14 | -4.4242e-11 | 3.3006e-08 | -1.2225e-05 | -1.3966 | -1.4013 | -1.4006 | -1.3966 | 3 | 'Smaller PT feed holes + V2.0' | 'Ver3-PEEK, Pt'
230 | 17307 | 818 | NaN | NaN | NaN | NaN | NaN | NaN | -0.0009618 | NaN | NaN | -1.5095e-22 | 1.0771e-18 | -2.6162e-15 | 1.2789e-12 | 4.976e-09 | -8.537e-06 | -1.4259 | -1.4346 | -1.4344 | -1.4258 | 3 | 'Smaller PT feed holes + V2.0' | 'Ver3-PEEK, Pt'
231 | 11017 | 821 | NaN | NaN | NaN | NaN | NaN | NaN | -0.000997 | NaN | NaN | 7.449e-22 | -5.5283e-18 | 1.6613e-14 | -2.5885e-11 | 2.2535e-08 | -1.1017e-05 | -1.4147 | -1.4219 | -1.4205 | -1.4147 | 3 | 'Smaller PT feed holes + V2.0' | 'Ver3-PEEK, Pt'
232 | 17267 | 819 | NaN | NaN | NaN | NaN | NaN | NaN | -0.0010742 | NaN | NaN | -1.4623e-21 | 8.7066e-18 | -1.8029e-14 | 1.2895e-11 | 4.6302e-09 | -1.2296e-05 | -1.3907 | -1.3947 | -1.3943 | -1.3906 | 3 | 'Smaller PT feed holes + V2.0' | 'Ver3-PEEK, Pt'
234 | 12688 | 822 | NaN | NaN | NaN | NaN | NaN | NaN | -0.0010971 | NaN | NaN | 1.0905e-21 | -8.3977e-18 | 2.5908e-14 | -4.0979e-11 | 3.5736e-08 | -1.7756e-05 | -1.4015 | -1.4066 | -1.4065 | -1.4015 | 3 | 'Smaller PT feed holes + V2.0' | 'Ver3-PEEK, Pt'
235 | 12711 | 825 | NaN | NaN | NaN | NaN | NaN | NaN | -0.0010642 | NaN | NaN | -5.6381e-22 | 4.092e-18 | -1.1034e-14 | 1.2061e-11 | 6.9078e-11 | -1.0903e-05 | -1.3825 | -1.3902 | -1.3896 | -1.3824 | 3 | 'Smaller PT feed holes + V2.0' | 'Ver3-PEEK, Pt'
236 | 12714 | 823 | NaN | NaN | NaN | NaN | NaN | NaN | -0.001025 | NaN | NaN | 1.2567e-21 | -9.9625e-18 | 3.1329e-14 | -4.9616e-11 | 4.1816e-08 | -1.817e-05 | -1.3855 | -1.3919 | -1.3907 | -1.3855 | 3 | 'Smaller PT feed holes + V2.0' | 'Ver3-PEEK, Pt'
238 | 12739 | 826 | NaN | NaN | NaN | NaN | NaN | NaN | -0.0010588 | NaN | NaN | 3.7464e-22 | -2.2003e-18 | 4.6703e-15 | -5.0946e-12 | 6.6828e-09 | -1.0799e-05 | -1.3925 | -1.3848 | -1.3845 | -1.3924 | 3 | 'Smaller PT feed holes + V2.0' | 'Ver3-PEEK, Pt'
239 | 12749 | 824 | NaN | NaN | NaN | NaN | NaN | NaN | -0.0010635 | NaN | NaN | -6.7873e-22 | 4.3528e-18 | -9.8109e-15 | 7.085e-12 | 5.7502e-09 | -1.1419e-05 | -1.4326 | -1.4223 | -1.4222 | -1.4325 | 3 | 'Smaller PT feed holes + V2.0' | 'Ver3-PEEK, Pt'
240 | 17350 | 829 | NaN | NaN | NaN | NaN | NaN | NaN | -0.00097192 | NaN | NaN | -2.353e-23 | 9.5705e-20 | 5.7631e-16 | -4.4783e-12 | 1.1588e-08 | -1.4007e-05 | -1.4257 | -1.4159 | -1.4155 | -1.4255 | 3 | 'Smaller PT feed holes + V2.0' | 'Ver3-PEEK, Pt'
241 | 11090 | 827 | NaN | NaN | NaN | NaN | NaN | NaN | -0.00096838 | NaN | NaN | 6.7163e-22 | -4.5427e-18 | 1.1567e-14 | -1.3964e-11 | 9.991e-09 | -8.1974e-06 | -1.3952 | -1.385 | -1.3846 | -1.3951 | 3 | 'Smaller PT feed holes + V2.0' | 'Ver3-PEEK, Pt'
242 | 12892 | 828 | NaN | NaN | NaN | NaN | NaN | NaN | -0.0010283 | NaN | NaN | -5.7865e-23 | -2.0404e-19 | 2.9553e-15 | -9.0758e-12 | 1.2738e-08 | -8.8704e-06 | -1.4096 | -1.4001 | -1.4 | -1.4096 | 3 | 'Smaller PT feed holes + V2.0' | 'Ver3-PEEK, Pt'
243 | 17534 | 832 | NaN | NaN | NaN | NaN | NaN | NaN | -0.0010336 | NaN | NaN | -1.479e-21 | 9.8406e-18 | -2.4214e-14 | 2.4848e-11 | -4.1107e-09 | -1.0056e-05 | -1.4307 | -1.4225 | -1.4222 | -1.4307 | 3 | 'Smaller PT feed holes + V2.0' | 'Ver3-PEEK, Pt'
244 | 12885 | 833 | NaN | NaN | NaN | NaN | NaN | NaN | -0.001042 | NaN | NaN | -6.5062e-22 | 3.8951e-18 | -7.9267e-15 | 4.156e-12 | 7.0714e-09 | -1.1118e-05 | -1.4279 | -1.4248 | -1.4244 | -1.4278 | 3 | 'Smaller PT feed holes + V2.0' | 'Ver3-PEEK, Pt'
245 | 18820 | 834 | NaN | NaN | NaN | NaN | NaN | NaN | -0.0009605 | NaN | NaN | -2.2861e-21 | 1.4201e-17 | -3.1449e-14 | 2.6512e-11 | 1.7663e-09 | -1.5879e-05 | -1.4239 | -1.4154 | -1.4147 | -1.4238 | 3 | 'Smaller PT feed holes + V2.0' | 'Ver3-PEEK, Pt'
246 | 18709 | 835 | NaN | NaN | NaN | NaN | NaN | NaN | -0.0010509 | NaN | NaN | -1.0989e-21 | 7.9711e-18 | -2.2197e-14 | 2.8182e-11 | -1.1217e-08 | -9.9879e-06 | -1.4042 | -1.3954 | -1.3951 | -1.4041 | 3 | 'Smaller PT feed holes + V2.0' | 'Ver3-PEEK, Pt'
247 | 18114 | 837 | NaN | NaN | NaN | NaN | NaN | NaN | -0.0010856 | NaN | NaN | -4.5408e-22 | 1.4913e-18 | 2.3418e-15 | -1.6342e-11 | 2.7287e-08 | -1.9767e-05 | -1.3919 | -1.3839 | -1.3835 | -1.3918 | 3 | 'Smaller PT feed holes + V2.0' | 'Ver3-PEEK, Pt'
248 | 18601 | 836 | NaN | NaN | NaN | NaN | NaN | NaN | -0.0010812 | NaN | NaN | 1.6742e-21 | -1.0902e-17 | 2.7079e-14 | -3.2827e-11 | 2.2908e-08 | -1.2639e-05 | -1.3957 | -1.3864 | -1.3861 | -1.3956 | 3 | 'Smaller PT feed holes + V2.0' | 'Ver3-PEEK, Pt'
249 | 18796 | 839 | NaN | NaN | NaN | NaN | NaN | NaN | -0.00092879 | NaN | NaN | -9.2806e-22 | 6.4548e-18 | -1.6777e-14 | 1.8758e-11 | -4.6771e-09 | -7.7486e-06 | -1.4371 | -1.4313 | -1.4307 | -1.437 | 3 | 'Smaller PT feed holes + V2.0' | 'Ver3-PEEK, Pt'
250 | 12544 | 838 | NaN | NaN | NaN | NaN | NaN | NaN | -0.0010485 | NaN | NaN | -3.3577e-22 | 3.0707e-18 | -1.0063e-14 | 1.3367e-11 | -1.6583e-09 | -1.2601e-05 | -1.4012 | -1.4054 | -1.4047 | -1.401 | 3 | 'Smaller PT feed holes + V2.0' | 'Ver3-PEEK, Pt'
'C3' | 18864 | 851 | NaN | NaN | NaN | NaN | NaN | NaN | -0.0011066 | NaN | NaN | -1.4412e-21 | 1.0634e-17 | -3.1846e-14 | 4.9955e-11 | -4.4566e-08 | 2.4666e-05 | NaN | -1.3867 | -1.3862 | -1.3779 | 0 | 'SBE stem' | 'FuzzButton'
'C7' | 18013 | 846 | NaN | NaN | NaN | NaN | NaN | NaN | -0.0010786 | NaN | NaN | -2.189e-21 | 1.5404e-17 | -4.2856e-14 | 6.0012e-11 | -4.5146e-08 | 2.0909e-05 | NaN | -1.3908 | -1.3901 | -1.3832 | 0 | 'SBE stem' | 'FuzzButton'
'C8' | 12882 | 830 | NaN | NaN | NaN | NaN | NaN | NaN | -0.0010925 | NaN | NaN | -9.5486e-22 | 7.404e-18 | -2.341e-14 | 3.903e-11 | -3.6937e-08 | 2.2023e-05 | NaN | -1.3788 | -1.3784 | -1.3703 | 0 | 'SBE stem' | 'FuzzButton'
'F10253' | 12888 | 831 | NaN | NaN | NaN | NaN | NaN | NaN | -0.0011281 | NaN | NaN | -1.188e-21 | 8.0354e-18 | -2.0951e-14 | 2.7124e-11 | -1.9487e-08 | 1.0728e-05 | NaN | -1.3741 | -1.3733 | -1.3656 | 0 | 'SBE stem' | 'FuzzButton'
'C9' | 18994 | 841 | NaN | NaN | NaN | NaN | NaN | NaN | -0.0011011 | NaN | NaN | -1.4414e-21 | 1.0489e-17 | -3.0795e-14 | 4.7007e-11 | -4.0562e-08 | 2.2298e-05 | NaN | -1.406 | -1.4055 | -1.3921 | 0 | 'SBE stem' | 'FuzzButton'
'C12' | 18739 | 844 | NaN | NaN | NaN | NaN | NaN | NaN | -0.0010809 | NaN | NaN | 5.5783e-22 | -3.085e-18 | 4.7791e-15 | 2.197e-12 | -1.2978e-08 | 1.4452e-05 | NaN | -1.424 | -1.4237 | -1.4149 | 0 | 'SBE stem' | 'FuzzButton'
'C13' | 18098 | 852 | NaN | NaN | NaN | NaN | NaN | NaN | -0.0010948 | NaN | NaN | 2.2435e-22 | -1.177e-18 | 1.4548e-15 | 2.2194e-12 | -7.3499e-09 | 9.2521e-06 | NaN | -1.3973 | -1.3965 | -1.3904 | 0 | 'SBE stem' | 'FuzzButton'
'C14' | 17545 | 914 | NaN | NaN | NaN | NaN | NaN | NaN | -0.0011473 | NaN | NaN | -1.1525e-21 | 8.6968e-18 | -2.6926e-14 | 4.4212e-11 | -4.1281e-08 | 2.3047e-05 | NaN | -1.427 | -1.4269 | -1.4168 | 0 | 'SBE stem' | 'FuzzButton'
'C29' | 19875 | 878 | NaN | NaN | NaN | NaN | NaN | NaN | -0.0010762 | NaN | NaN | -1.1912e-21 | 8.8675e-18 | -2.694e-14 | 4.3184e-11 | -3.9692e-08 | 2.2444e-05 | NaN | -1.3831 | -1.3827 | -1.3725 | 0 | 'SBE stem' | 'FuzzButton'
10299 | 19327 | 888 | NaN | NaN | NaN | NaN | NaN | NaN | -0.001148 | NaN | NaN | -1.3613e-21 | 9.7406e-18 | -2.7847e-14 | 4.0769e-11 | -3.2532e-08 | 1.5334e-05 | NaN | -1.413 | -1.4129 | -1.4055 | 0 | 'SBE stem' | 'FuzzButton'
10301 | 19118 | 885 | NaN | NaN | NaN | NaN | NaN | NaN | -0.0011149 | NaN | NaN | -2.2103e-22 | 2.2715e-18 | -9.5873e-15 | 2.1099e-11 | -2.5167e-08 | 1.6865e-05 | NaN | -1.3928 | -1.3926 | -1.3835 | 0 | 'SBE stem' | 'FuzzButton'
10302 | 18721 | 857 | NaN | NaN | NaN | NaN | NaN | NaN | -0.0010708 | NaN | NaN | -6.7749e-22 | 5.0682e-18 | -1.5517e-14 | 2.512e-11 | -2.3277e-08 | 1.3916e-05 | NaN | -1.43 | -1.4296 | -1.4213 | 0 | 'SBE stem' | 'FuzzButton'
10303 | 18082 | 859 | NaN | NaN | NaN | NaN | NaN | NaN | -0.001089 | NaN | NaN | -5.5304e-22 | 4.2487e-18 | -1.3481e-14 | 2.2822e-11 | -2.2034e-08 | 1.3485e-05 | NaN | -1.3988 | -1.3988 | -1.3904 | 0 | 'SBE stem' | 'FuzzButton'
10311 | 18852 | 862 | NaN | NaN | NaN | NaN | NaN | NaN | -0.0010731 | NaN | NaN | 1.0533e-21 | -6.6445e-18 | 1.5091e-14 | -1.3327e-11 | 5.5161e-11 | 8.0198e-06 | NaN | -1.4214 | -1.4213 | -1.413 | 0 | 'SBE stem' | 'FuzzButton'
10312 | 18829 | 870 | NaN | NaN | NaN | NaN | NaN | NaN | -0.00107 | NaN | NaN | -9.3645e-22 | 6.8781e-18 | -2.0517e-14 | 3.2076e-11 | -2.838e-08 | 1.6222e-05 | NaN | -1.4212 | -1.4207 | -1.4109 | 0 | 'SBE stem' | 'FuzzButton'
10314 | 18417 | 867 | NaN | NaN | NaN | NaN | NaN | NaN | -0.0011062 | NaN | NaN | -1.5833e-21 | 1.1314e-17 | -3.2383e-14 | 4.7661e-11 | -3.8585e-08 | 1.8666e-05 | NaN | -1.4124 | -1.4124 | -1.4001 | 0 | 'SBE stem' | 'FuzzButton'
10315 | 18169 | 868 | NaN | NaN | NaN | NaN | NaN | NaN | -0.0010909 | NaN | NaN | -9.7516e-22 | 7.0386e-18 | -2.0462e-14 | 3.0833e-11 | -2.5752e-08 | 1.3145e-05 | NaN | -1.4144 | -1.4138 | -1.4048 | 0 | 'SBE stem' | 'FuzzButton'
10390 | 19050 | 882 | NaN | NaN | NaN | NaN | NaN | NaN | -0.0010653 | NaN | NaN | 1.15e-21 | -7.1967e-18 | 1.6049e-14 | -1.332e-11 | -1.6292e-09 | 1.0002e-05 | NaN | -1.4083 | -1.4079 | -1.3989 | 0 | 'SBE stem' | 'FuzzButton'
10399 | 19142 | 900 | NaN | NaN | NaN | NaN | NaN | NaN | -0.0010827 | NaN | NaN | 2.0249e-21 | -1.2971e-17 | 3.0452e-14 | -2.9717e-11 | 5.9926e-09 | 9.5298e-06 | NaN | -1.4117 | -1.4116 | -1.4037 | 0 | 'SBE stem' | 'FuzzButton'
10402 | 19017 | 881 | NaN | NaN | NaN | NaN | NaN | NaN | -0.0010706 | NaN | NaN | 4.4307e-22 | -2.3858e-18 | 3.3531e-15 | 2.9277e-12 | -1.1765e-08 | 1.16e-05 | NaN | -1.4106 | -1.4106 | -1.4027 | 0 | 'SBE stem' | 'FuzzButton'
10403 | 19085 | 895 | NaN | NaN | NaN | NaN | NaN | NaN | -0.001049 | NaN | NaN | 5.0796e-22 | -2.8319e-18 | 4.552e-15 | 1.3397e-12 | -1.0716e-08 | 1.1963e-05 | NaN | -1.4079 | -1.4077 | -1.399 | 0 | 'SBE stem' | 'FuzzButton'
10410 | 19090 | 886 | NaN | NaN | NaN | NaN | NaN | NaN | -0.0010592 | NaN | NaN | 1.09e-21 | -6.6847e-18 | 1.4218e-14 | -9.8105e-12 | -5.1769e-09 | 1.0983e-05 | NaN | -1.4139 | -1.4139 | -1.4048 | 0 | 'SBE stem' | 'FuzzButton'
10414 | 19061 | 889 | NaN | NaN | NaN | NaN | NaN | NaN | -0.0010469 | NaN | NaN | -9.7523e-23 | 1.2011e-18 | -5.6819e-15 | 1.3435e-11 | -1.6872e-08 | 1.2188e-05 | NaN | -1.4318 | -1.4317 | -1.4279 | 0 | 'SBE stem' | 'FuzzButton'
10418 | 19412 | 887 | NaN | NaN | NaN | NaN | NaN | NaN | -0.0010752 | NaN | NaN | 2.4914e-21 | -1.5929e-17 | 3.7258e-14 | -3.6005e-11 | 6.6904e-09 | 1.176e-05 | NaN | -1.4448 | -1.4447 | -1.4347 | 0 | 'SBE stem' | 'FuzzButton'
10419 | 19588 | 901 | NaN | NaN | NaN | NaN | NaN | NaN | -0.0010752 | NaN | NaN | 1.5522e-21 | -9.8189e-18 | 2.2444e-14 | -2.0247e-11 | 8.5049e-10 | 1.0863e-05 | NaN | -1.3972 | -1.397 | -1.3883 | 0 | 'SBE stem' | 'FuzzButton'
10590 | 19072 | 903 | NaN | NaN | NaN | NaN | NaN | NaN | -0.0010587 | NaN | NaN | -8.0486e-23 | 1.1864e-18 | -6.1138e-15 | 1.514e-11 | -1.9399e-08 | 1.4786e-05 | NaN | -1.3733 | -1.3732 | -1.3666 | 0 | 'SBE stem' | 'FuzzButton'
10592 | 19129 | 906 | NaN | NaN | NaN | NaN | NaN | NaN | -0.0010602 | NaN | NaN | -2.2507e-22 | 2.3301e-18 | -9.8794e-15 | 2.1794e-11 | -2.5882e-08 | 1.7488e-05 | NaN | -1.4081 | -1.4079 | -1.3997 | 0 | 'SBE stem' | 'FuzzButton'
10593 | 19512 | 907 | NaN | NaN | NaN | NaN | NaN | NaN | -0.0010705 | NaN | NaN | -5.5082e-22 | 4.3107e-18 | -1.4005e-14 | 2.4382e-11 | -2.3923e-08 | 1.4689e-05 | NaN | -1.4094 | -1.409 | -1.4011 | 0 | 'SBE stem' | 'FuzzButton'
10599 | 19605 | 911 | NaN | NaN | NaN | NaN | NaN | NaN | -0.001068 | NaN | NaN | -7.0092e-22 | 5.3782e-18 | -1.7038e-14 | 2.8794e-11 | -2.7629e-08 | 1.5875e-05 | NaN | -1.4422 | -1.442 | -1.434 | 0 | 'SBE stem' | 'FuzzButton'
10605 | 19045 | 915 | NaN | NaN | NaN | NaN | NaN | NaN | -0.0010519 | NaN | NaN | -9.6412e-22 | 7.0994e-18 | -2.1255e-14 | 3.3396e-11 | -2.9253e-08 | 1.5198e-05 | NaN | -1.4295 | -1.4289 | -1.4207 | 0 | 'SBE stem' | 'FuzzButton'
10619 | 19302 | 919 | NaN | NaN | NaN | NaN | NaN | NaN | -0.0010612 | NaN | NaN | 7.3889e-22 | -3.8634e-18 | 4.7536e-15 | 7.2568e-12 | -2.2901e-08 | 2.1959e-05 | NaN | -1.4123 | -1.412 | -1.4019 | 0 | 'SBE stem' | 'FuzzButton'
10646 | 19996 | 922 | NaN | NaN | NaN | NaN | NaN | NaN | -0.0011211 | NaN | NaN | 1.3157e-22 | 1.9393e-20 | -4.3227e-15 | 1.6002e-11 | -2.4188e-08 | 1.8174e-05 | NaN | -1.4639 | -1.4633 | -1.4559 | 0 | 'SBE stem' | 'FuzzButton'
10697 | 19014 | 921 | NaN | NaN | NaN | NaN | NaN | NaN | -0.001095 | NaN | NaN | 6.6543e-22 | -3.6359e-18 | 5.4448e-15 | 3.1716e-12 | -1.584e-08 | 1.5086e-05 | NaN | -1.3982 | -1.398 | -1.3921 | 0 | 'SBE stem' | 'FuzzButton'
10742 | 20662 | 933 | NaN | NaN | NaN | NaN | NaN | NaN | -0.0010816 | NaN | NaN | -1.0757e-21 | 8.1657e-18 | -2.5511e-14 | 4.2392e-11 | -4.0282e-08 | 2.2811e-05 | NaN | -1.4847 | -1.4846 | -1.4761 | 0 | 'SBE stem' | 'FuzzButton'
10747 | 20644 | 927 | NaN | NaN | NaN | NaN | NaN | NaN | -0.0011007 | NaN | NaN | 1.4577e-21 | -8.8438e-18 | 1.8318e-14 | -1.1152e-11 | -9.6914e-09 | 1.627e-05 | NaN | -1.445 | -1.4446 | -1.4382 | 0 | 'SBE stem' | 'FuzzButton'
10749 | 20220 | 928 | NaN | NaN | NaN | NaN | NaN | NaN | -0.0010377 | NaN | NaN | -3.2575e-22 | 2.8367e-18 | -1.0386e-14 | 2.0412e-11 | -2.2641e-08 | 1.4562e-05 | NaN | -1.414 | -1.4136 | -1.407 | 0 | 'SBE stem' | 'FuzzButton'
10850 | 20043 | 935 | NaN | NaN | NaN | NaN | NaN | NaN | -0.0010581 | NaN | NaN | -7.0323e-22 | 5.0482e-18 | -1.4552e-14 | 2.1648e-11 | -1.7971e-08 | 9.5727e-06 | NaN | -1.5221 | -1.5218 | -1.5172 | 0 | 'SBE stem' | 'FuzzButton'
10852 | 19751 | 936 | NaN | NaN | NaN | NaN | NaN | NaN | -0.0010661 | NaN | NaN | 4.9467e-23 | 1.6974e-19 | -2.8115e-15 | 9.39e-12 | -1.3941e-08 | 1.0946e-05 | NaN | -1.5106 | -1.5103 | -1.5037 | 0 | 'SBE stem' | 'FuzzButton'
10868 | 20103 | 938 | NaN | NaN | NaN | NaN | NaN | NaN | -0.001045 | NaN | NaN | -2.6583e-22 | 2.3015e-18 | -8.3763e-15 | 1.6372e-11 | -1.7946e-08 | 1.1722e-05 | NaN | -1.4 | -1.3998 | -1.3927 | 0 | 'SBE stem' | 'FuzzButton'
10894 | 20002 | 940 | NaN | NaN | NaN | NaN | NaN | NaN | -0.0010562 | NaN | NaN | 4.6708e-23 | 2.444e-19 | -3.2678e-15 | 1.0607e-11 | -1.5215e-08 | 1.1052e-05 | NaN | -1.5017 | -1.5015 | -1.4966 | 0 | 'SBE stem' | 'FuzzButton'
10896 | 20060 | 942 | NaN | NaN | NaN | NaN | NaN | NaN | -0.0010589 | NaN | NaN | -7.3232e-22 | 5.4885e-18 | -1.6849e-14 | 2.7379e-11 | -2.5161e-08 | 1.3348e-05 | NaN | -1.5243 | -1.524 | -1.4748 | 0 | 'SBE stem' | 'FuzzButton'
10952 | 20532 | 943 | NaN | NaN | NaN | NaN | NaN | NaN | -0.0010356 | NaN | NaN | 1.0753e-21 | -6.6225e-18 | 1.4235e-14 | -1.0284e-11 | -4.3975e-09 | 1.014e-05 | NaN | -1.3868 | -1.3867 | -1.3797 | 0 | 'SBE stem' | 'FuzzButton'
10953 | 20520 | 946 | NaN | NaN | NaN | NaN | NaN | NaN | -0.0010393 | NaN | NaN | -7.6874e-22 | 5.5133e-18 | -1.5872e-14 | 2.3572e-11 | -1.9495e-08 | 1.0458e-05 | NaN | -1.3821 | -1.3818 | -1.3763 | 0 | 'SBE stem' | 'FuzzButton'
10954 | 20144 | 949 | NaN | NaN | NaN | NaN | NaN | NaN | -0.0010283 | NaN | NaN | 7.5279e-22 | -4.2278e-18 | 6.9788e-15 | 1.3037e-12 | -1.4526e-08 | 1.4566e-05 | NaN | -1.3687 | -1.3685 | -1.3612 | 0 | 'SBE stem' | 'FuzzButton'
10958 | 20135 | 950 | NaN | NaN | NaN | NaN | NaN | NaN | -0.0010423 | NaN | NaN | -3.8419e-22 | 3.0324e-18 | -9.9589e-15 | 1.7552e-11 | -1.7952e-08 | 1.1539e-05 | NaN | -1.4137 | -1.4135 | -1.4067 | 0 | 'SBE stem' | 'FuzzButton'
10960 | 20150 | 952 | NaN | NaN | NaN | NaN | NaN | NaN | -0.0010174 | NaN | NaN | -2.5499e-22 | 2.1082e-18 | -7.3078e-15 | 1.3635e-11 | -1.4736e-08 | 1.0006e-05 | NaN | -1.4005 | -1.4005 | -1.3941 | 0 | 'SBE stem' | 'FuzzButton'
10961 | 20592 | 953 | NaN | NaN | NaN | NaN | NaN | NaN | -0.0010155 | NaN | NaN | -8.2863e-22 | 6.012e-18 | -1.7619e-14 | 2.6875e-11 | -2.27e-08 | 1.0632e-05 | NaN | -1.3618 | -1.3618 | -1.3561 | 0 | 'SBE stem' | 'FuzzButton'
11018 | 20084 | 960 | NaN | NaN | NaN | NaN | NaN | NaN | -0.00099759 | NaN | NaN | -2.0068e-22 | 1.6506e-18 | -5.6898e-15 | 1.0554e-11 | -1.1084e-08 | 6.9364e-06 | NaN | -1.3074 | -1.3073 | -1.3025 | 0 | 'SBE stem' | 'FuzzButton'
11021 | 20134 | 961 | NaN | NaN | NaN | NaN | NaN | NaN | -0.00098133 | NaN | NaN | -3.9967e-22 | 2.8704e-18 | -8.2999e-15 | 1.2432e-11 | -1.0268e-08 | 5.2143e-06 | NaN | -1.3103 | -1.3103 | -1.3053 | 0 | 'SBE stem' | 'FuzzButton'
11022 | 20138 | 963 | NaN | NaN | NaN | NaN | NaN | NaN | -0.00098231 | NaN | NaN | 1.6884e-22 | -7.7905e-19 | 3.5314e-16 | 3.6785e-12 | -7.9813e-09 | 7.1434e-06 | NaN | -1.3218 | -1.3217 | -1.3165 | 0 | 'SBE stem' | 'FuzzButton'
11045 | 20492 | 962 | NaN | NaN | NaN | NaN | NaN | NaN | -0.00097711 | NaN | NaN | 1.6045e-22 | -5.9539e-19 | -7.5152e-16 | 6.6635e-12 | -1.1931e-08 | 9.3985e-06 | NaN | -1.3589 | -1.3588 | -1.3531 | 0 | 'SBE stem' | 'FuzzButton'
11046 | 20620 | 971 | NaN | NaN | NaN | NaN | NaN | NaN | -0.00098775 | NaN | NaN | -5.6689e-23 | 1.0237e-18 | -5.6845e-15 | 1.4597e-11 | -1.8924e-08 | 1.2886e-05 | NaN | -1.3459 | -1.3458 | -1.3402 | 0 | 'SBE stem' | 'FuzzButton'
11055 | 20136 | 974 | NaN | NaN | NaN | NaN | NaN | NaN | -0.0010009 | NaN | NaN | -6.5375e-22 | 4.6949e-18 | -1.3575e-14 | 2.0336e-11 | -1.6702e-08 | 7.8411e-06 | NaN | -1.3234 | -1.3232 | -1.3199 | 0 | 'SBE stem' | 'FuzzButton'
11057 | 20169 | 975 | NaN | NaN | NaN | NaN | NaN | NaN | -0.00097955 | NaN | NaN | 1.0142e-21 | -6.2767e-18 | 1.3738e-14 | -1.0813e-11 | -2.2907e-09 | 8.1984e-06 | NaN | -1.3421 | -1.342 | -1.3376 | 0 | 'SBE stem' | 'FuzzButton'
11058 | 21291 | 976 | NaN | NaN | NaN | NaN | NaN | NaN | -0.00098012 | NaN | NaN | -3.5443e-22 | 2.7557e-18 | -8.8896e-15 | 1.5358e-11 | -1.5109e-08 | 8.8993e-06 | NaN | -1.3359 | -1.3355 | -1.331 | 0 | 'SBE stem' | 'FuzzButton'
11085 | 20962 | 977 | NaN | NaN | NaN | NaN | NaN | NaN | -0.0009235 | NaN | NaN | -6.343e-23 | 4.772e-19 | -1.4712e-15 | 2.4021e-12 | -2.3613e-09 | 2.6127e-06 | NaN | -1.2604 | -1.2604 | -1.2563 | 0 | 'SBE stem' | 'FuzzButton'
11096 | 20189 | 990 | NaN | NaN | NaN | NaN | NaN | NaN | -0.00093087 | NaN | NaN | -7.2318e-22 | 5.2318e-18 | -1.5243e-14 | 2.3013e-11 | -1.9186e-08 | 9.208e-06 | NaN | -1.2584 | -1.2583 | -1.2526 | 0 | 'SBE stem' | 'FuzzButton'
11111 | 20380 | 978 | NaN | NaN | NaN | NaN | NaN | NaN | -0.00092377 | NaN | NaN | -1.7909e-22 | 1.5319e-18 | -5.5065e-15 | 1.0641e-11 | -1.1652e-08 | 7.1966e-06 | NaN | -1.2698 | -1.2698 | -1.2646 | 0 | 'SBE stem' | 'FuzzButton'
11150 | 18340 | 991 | NaN | NaN | NaN | NaN | NaN | NaN | -0.00090016 | NaN | NaN | -8.9958e-23 | 8.6891e-19 | -3.4887e-15 | 7.3879e-12 | -8.7048e-09 | 6.3928e-06 | NaN | -1.3348 | -1.3347 | -1.3289 | 0 | 'SBE stem' | 'FuzzButton'
11202 | 20057 | 996 | NaN | NaN | NaN | NaN | NaN | NaN | -0.00086626 | NaN | NaN | -5.0659e-22 | 3.7704e-18 | -1.1452e-14 | 1.8331e-11 | -1.6359e-08 | 8.6167e-06 | NaN | -1.3316 | -1.3315 | -1.3253 | 0 | 'SBE stem' | 'FuzzButton'
11232 | 20623 | 995 | NaN | NaN | NaN | NaN | NaN | NaN | -0.00085054 | NaN | NaN | -4.2173e-22 | 3.0352e-18 | -8.774e-15 | 1.3094e-11 | -1.0905e-08 | 6.5828e-06 | NaN | -1.3715 | -1.3713 | -1.3646 | 0 | 'SBE stem' | 'FuzzButton'
11254 | 21883 | 1004 | NaN | NaN | NaN | NaN | NaN | NaN | -0.00086835 | NaN | NaN | -2.2828e-22 | 1.7545e-18 | -5.5784e-15 | 9.4767e-12 | -9.1672e-09 | 6.1672e-06 | NaN | -1.2854 | -1.2852 | -1.2793 | 0 | 'SBE stem' | 'FuzzButton'
11270 | 22873 | 1002 | NaN | NaN | NaN | NaN | NaN | NaN | -0.00088895 | NaN | NaN | 4.6844e-22 | -2.8632e-18 | 6.0182e-15 | -3.8964e-12 | -2.7396e-09 | 6.1547e-06 | NaN | -1.2648 | -1.2646 | -1.2549 | 0 | 'SBE stem' | 'FuzzButton'
11296 | 21838 | 1010 | NaN | NaN | NaN | NaN | NaN | NaN | -0.00091447 | NaN | NaN | 1.404e-22 | -6.8928e-19 | 5.6602e-16 | 2.3658e-12 | -5.8109e-09 | 6.0833e-06 | NaN | -1.279 | -1.2787 | -1.2721 | 0 | 'SBE stem' | 'FuzzButton'
11307 | 23599 | 1006 | NaN | NaN | NaN | NaN | NaN | NaN | -0.00091104 | NaN | NaN | 4.2981e-24 | 1.8085e-19 | -1.4516e-15 | 4.2334e-12 | -6.013e-09 | 5.2903e-06 | NaN | -1.2857 | -1.2856 | -1.2758 | 0 | 'SBE stem' | 'FuzzButton'
11310 | 21250 | 1011 | NaN | NaN | NaN | NaN | NaN | NaN | -0.00092409 | NaN | NaN | -8.9553e-22 | 6.2236e-18 | -1.7078e-14 | 2.3537e-11 | -1.718e-08 | 8.0143e-06 | NaN | -1.2916 | -1.2914 | -1.2863 | 0 | 'SBE stem' | 'FuzzButton'
11311 | 22826 | 1007 | NaN | NaN | NaN | NaN | NaN | NaN | -0.00090368 | NaN | NaN | -2.3395e-22 | 1.823e-18 | -5.8868e-15 | 1.0172e-11 | -1.0062e-08 | 6.4328e-06 | NaN | -1.2892 | -1.2889 | -1.283 | 0 | 'SBE stem' | 'FuzzButton'
11360 | 21871 | 1009 | NaN | NaN | NaN | NaN | NaN | NaN | -0.00088757 | NaN | NaN | -6.5817e-22 | 4.6705e-18 | -1.3206e-14 | 1.9041e-11 | -1.4754e-08 | 7.4435e-06 | NaN | -1.311 | -1.3108 | -1.3008 | 0 | 'SBE stem' | 'FuzzButton'
11914 | 22934 | 1108 | NaN | 2.9778e-20 | -1.6019e-16 | 3.0134e-13 | -2.3463e-10 | 6.3268e-08 | -0.00095754 | NaN | NaN | -8.5065e-22 | 6.3293e-18 | -1.9267e-14 | 3.1551e-11 | -2.9864e-08 | 1.6745e-05 | -1.3249 | -1.3294 | -1.3289 | -1.3243 | 0 | 'SBE stem' | 'FuzzButton'
11915 | 22365 | 1109 | NaN | NaN | NaN | NaN | 1.917e-11 | -5.0167e-08 | -0.00098934 | NaN | NaN | -5.8472e-22 | 5.1805e-18 | -1.8644e-14 | 3.5111e-11 | -3.7031e-08 | 2.296e-05 | -1.2863 | -1.2892 | -1.289 | -1.2855 | 0 | 'SBE stem' | 'FuzzButton'
11916 | 22186 | 1110 | NaN | NaN | -1.002e-17 | 3.5903e-14 | -2.0609e-11 | -3.3741e-08 | -0.00095896 | NaN | NaN | -7.9968e-22 | 6.5862e-18 | -2.2016e-14 | 3.8818e-11 | -3.896e-08 | 2.3304e-05 | -1.3055 | -1.3077 | -1.3075 | -1.3047 | 0 | 'SBE stem' | 'FuzzButton'
11987 | 21499 | 1040 | NaN | NaN | NaN | NaN | NaN | NaN | -0.00084159 | NaN | NaN | 1.1592e-21 | -7.2511e-18 | 1.638e-14 | -1.4221e-11 | -7.3795e-10 | 1.0055e-05 | -1.2861 | -1.2889 | -1.2888 | -1.2859 | 0 | 'SBE stem' | 'FuzzButton'
11988 | 21105 | 1041 | NaN | NaN | NaN | NaN | NaN | NaN | -0.00084231 | NaN | NaN | -3.7556e-22 | 3.598e-18 | -1.3974e-14 | 2.8377e-11 | -3.2046e-08 | 2.1254e-05 | -1.2746 | -1.2785 | -1.2785 | -1.2743 | 0 | 'SBE stem' | 'FuzzButton'
11989 | 22771 | 1111 | NaN | NaN | NaN | -4.7701e-15 | 2.389e-11 | -4.2587e-08 | -0.00087598 | NaN | NaN | -4.2375e-22 | 3.8742e-18 | -1.4104e-14 | 2.6474e-11 | -2.7443e-08 | 1.6878e-05 | -1.2665 | -1.2717 | -1.2713 | -1.2659 | 0 | 'SBE stem' | 'FuzzButton'
11991 | 21675 | 1042 | NaN | NaN | NaN | NaN | NaN | NaN | -0.0009686 | NaN | NaN | 1.1532e-21 | -7.096e-18 | 1.5469e-14 | -1.2183e-11 | -2.8318e-09 | 1.0735e-05 | -1.2811 | -1.2872 | -1.2871 | -1.2809 | 0 | 'SBE stem' | 'FuzzButton'
11992 | 21902 | 1043 | NaN | NaN | NaN | NaN | NaN | -2.2397e-08 | -0.00088774 | NaN | NaN | -4.2068e-22 | 3.8784e-18 | -1.4195e-14 | 2.6618e-11 | -2.7119e-08 | 1.6153e-05 | -1.3077 | -1.3117 | -1.3116 | -1.3074 | 0 | 'SBE stem' | 'FuzzButton'
12024 | 22496 | 1074 | NaN | NaN | NaN | -8.207e-15 | 4.135e-11 | -6.9006e-08 | -0.00088644 | 4.6781e-27 | -4.2537e-23 | 1.5996e-19 | -3.1952e-16 | 3.5985e-13 | -2.1841e-10 | 5.344e-08 | 8.9489e-06 | -1.2535 | -1.255 | -1.2549 | -1.253 | 0 | 'SBE stem' | 'FuzzButton'
12026 | 17777 | 1053 | NaN | NaN | NaN | -7.7877e-15 | 3.6032e-11 | -5.9074e-08 | -0.00087423 | 4.5869e-27 | -4.109e-23 | 1.524e-19 | -3.0084e-16 | 3.3576e-13 | -2.0229e-10 | 4.8234e-08 | 1.0656e-05 | -1.2998 | -1.3018 | -1.3017 | -1.2994 | 0 | 'SBE stem' | 'FuzzButton'
12027 | 21467 | 1052 | NaN | NaN | NaN | -1.5726e-14 | 5.9e-11 | -7.75e-08 | -0.00094825 | NaN | NaN | NaN | 1.0668e-18 | -7.4683e-15 | 2.09e-11 | -2.8872e-08 | 2.1263e-05 | -1.2684 | -1.2724 | -1.2719 | -1.2678 | 0 | 'SBE stem' | 'FuzzButton'
12028 | 21865 | 1069 | NaN | NaN | NaN | -1.2912e-14 | 4.7763e-11 | -6.0413e-08 | -0.0010099 | NaN | NaN | 5.9936e-22 | -2.729e-18 | 1.6187e-15 | 1.0649e-11 | -2.3562e-08 | 2.0625e-05 | -1.2596 | -1.2637 | -1.2636 | -1.259 | 0 | 'SBE stem' | 'FuzzButton'
12108 | 22185 | 1072 | NaN | NaN | 4.1245e-17 | -1.2002e-13 | 6.6865e-11 | 6.0699e-09 | -0.00083141 | 4.8761e-27 | -4.081e-23 | 1.3957e-19 | -2.5031e-16 | 2.4968e-13 | -1.3199e-10 | 2.6462e-08 | 7.738e-06 | -1.2879 | -1.2915 | -1.2915 | -1.2875 | 0 | 'SBE stem' | 'FuzzButton'
12109 | 21861 | 1059 | NaN | NaN | -4.2338e-18 | 3.2705e-14 | -6.6647e-11 | 2.4927e-08 | -0.00085187 | 3.647e-27 | -2.9943e-23 | 9.9269e-20 | -1.6849e-16 | 1.4937e-13 | -5.3641e-11 | -1.3789e-08 | 2.0517e-05 | -1.2905 | -1.2937 | -1.2936 | -1.2896 | 0 | 'SBE stem' | 'FuzzButton'
12112 | 22213 | 1064 | NaN | NaN | NaN | 2.3964e-14 | -6.3303e-11 | 1.98e-08 | -0.00089107 | NaN | NaN | -7.1753e-23 | 9.3733e-19 | -4.6521e-15 | 1.1682e-11 | -1.5892e-08 | 1.369e-05 | -1.2987 | -1.3021 | -1.3018 | -1.2982 | 0 | 'SBE stem' | 'FuzzButton'
12113 | 21810 | 1058 | NaN | NaN | NaN | NaN | 5.6545e-12 | -2.551e-08 | -0.00090414 | NaN | -4.5851e-24 | 3.6919e-20 | -1.1995e-16 | 2.0005e-13 | -1.779e-10 | 7.5286e-08 | -3.5581e-06 | -1.2904 | -1.2919 | -1.2918 | -1.2904 | 0 | 'SBE stem' | 'FuzzButton'
12114 | 20563 | 1054 | NaN | NaN | NaN | -8.2538e-15 | 2.9484e-11 | -3.1505e-08 | -0.00094851 | 3.446e-27 | -3.0608e-23 | 1.1196e-19 | -2.1642e-16 | 2.3437e-13 | -1.3561e-10 | 3.1004e-08 | 6.3933e-06 | -1.2813 | -1.286 | -1.2858 | -1.281 | 0 | 'SBE stem' | 'FuzzButton'
12115 | 21075 | 1057 | NaN | NaN | NaN | NaN | NaN | -1.6988e-08 | -0.00086816 | NaN | -1.9253e-24 | 1.4516e-20 | -4.2783e-17 | 6.0369e-14 | -3.6552e-11 | -2.0744e-09 | 1.5266e-05 | -1.2845 | -1.2863 | -1.2861 | -1.284 | 0 | 'SBE stem' | 'FuzzButton'
12116 | 21576 | 1065 | NaN | NaN | NaN | NaN | NaN | -2.5085e-08 | -0.00081168 | NaN | NaN | NaN | 1.5098e-18 | -9.3382e-15 | 2.2892e-11 | -2.806e-08 | 1.956e-05 | -1.3104 | -1.3123 | -1.3123 | -1.3097 | 0 | 'SBE stem' | 'FuzzButton'
12117 | 21905 | 1063 | NaN | NaN | 4.1498e-17 | -1.5556e-13 | 1.9015e-10 | -1.1111e-07 | -0.00083417 | 3.4394e-27 | -3.0258e-23 | 1.0956e-19 | -2.0878e-16 | 2.1931e-13 | -1.1511e-10 | 1.2356e-08 | 1.6822e-05 | -1.289 | -1.2917 | -1.2912 | -1.2883 | 0 | 'SBE stem' | 'FuzzButton'
12118 | 22080 | 1071 | NaN | NaN | NaN | 2.5467e-14 | -5.6132e-11 | -4.8436e-09 | -0.00084517 | NaN | NaN | 2.5828e-22 | -3.0349e-19 | -5.1423e-15 | 1.9749e-11 | -2.961e-08 | 2.2456e-05 | -1.2631 | -1.2656 | -1.2654 | -1.2622 | 0 | 'SBE stem' | 'FuzzButton'
12127 | 22693 | 1073 | NaN | NaN | NaN | 3.4755e-14 | -9.1067e-11 | 3.2476e-08 | -0.00086445 | NaN | NaN | -4.0389e-23 | 2.2801e-19 | -9.1854e-16 | 3.9783e-12 | -9.9663e-09 | 1.2882e-05 | -1.285 | -1.2881 | -1.2878 | -1.2847 | 0 | 'SBE stem' | 'FuzzButton'
12128 | 21818 | 1060 | NaN | NaN | NaN | NaN | 1.5345e-11 | -5.0103e-08 | -0.00081315 | 6.3553e-27 | -5.3385e-23 | 1.846e-19 | -3.381e-16 | 3.4854e-13 | -1.9158e-10 | 3.7537e-08 | 1.3278e-05 | -1.3145 | -1.3174 | -1.3173 | -1.3139 | 0 | 'SBE stem' | 'FuzzButton'
12183 | 22264 | 1119 | NaN | NaN | NaN | NaN | NaN | -1.3352e-08 | -0.00085412 | NaN | NaN | 1.2607e-21 | -7.1626e-18 | 1.3552e-14 | -6.5421e-12 | -8.3801e-09 | 1.2042e-05 | -1.3401 | -1.342 | -1.3419 | -1.3397 | 0 | 'SBE stem' | 'FuzzButton'
12186 | 22678 | 1081 | NaN | NaN | NaN | 2.2859e-14 | -5.4196e-11 | -3.2932e-10 | -0.00088533 | NaN | NaN | -1.1331e-22 | 1.3993e-18 | -6.2324e-15 | 1.3936e-11 | -1.7651e-08 | 1.4949e-05 | -1.312 | -1.3186 | -1.3185 | -1.3115 | 0 | 'SBE stem' | 'FuzzButton'
12219 | 22257 | 1083 | NaN | NaN | NaN | 8.6129e-15 | -2.2948e-11 | -2.8164e-09 | -0.00083065 | NaN | NaN | -6.1777e-22 | 5.3436e-18 | -1.8528e-14 | 3.3358e-11 | -3.3509e-08 | 2.0584e-05 | -1.3469 | -1.3472 | -1.3471 | -1.3462 | 0 | 'SBE stem' | 'FuzzButton'
12241 | 20116 | 1085 | NaN | NaN | NaN | NaN | 8.2776e-12 | -3.1899e-08 | -0.00086879 | NaN | NaN | 1.23e-21 | -7.1195e-18 | 1.4171e-14 | -8.4319e-12 | -7.1508e-09 | 1.388e-05 | -1.3095 | -1.3115 | -1.3114 | -1.3091 | 0 | 'SBE stem' | 'FuzzButton'
12302 | 22508 | 1084 | NaN | NaN | NaN | NaN | -2.1755e-12 | -6.4854e-10 | -0.00096036 | NaN | NaN | 2.279e-21 | -1.5215e-17 | 3.9134e-14 | -4.7425e-11 | 2.4826e-08 | 7.0932e-07 | -1.2959 | -1.2976 | -1.2975 | -1.2958 | 0 | 'SBE stem' | 'FuzzButton'
12514 | NaN | 1153 | NaN | NaN | NaN | NaN | NaN | -1.5652e-08 | -0.00099876 | -3.9647e-27 | 3.5e-23 | -1.2743e-19 | 2.464e-16 | -2.7168e-13 | 1.7218e-10 | -6.3601e-08 | 1.8027e-05 | -1.4763 | -1.4791 | -1.4785 | -1.4756 | 0 | 'SBE stem' | 'FuzzButton'
12516 | NaN | 1178 | NaN | NaN | NaN | NaN | NaN | 4.5548e-09 | -0.00097273 | NaN | NaN | 2.3251e-21 | -1.6779e-17 | 4.7036e-14 | -6.2732e-11 | 3.7209e-08 | -3.4312e-06 | -1.465 | -1.4676 | -1.4673 | -1.465 | 0 | 'SBE stem' | 'FuzzButton'
12537 | NaN | 1141 | NaN | NaN | NaN | NaN | NaN | -5.8249e-09 | -0.00095104 | NaN | NaN | 5.3508e-21 | -3.6169e-17 | 9.4136e-14 | -1.1588e-10 | 6.4049e-08 | -6.8759e-06 | -1.4944 | -1.5086 | -1.508 | -1.4944 | 0 | 'SBE stem' | 'FuzzButton'
12538 | 21878 | 1146 | NaN | NaN | NaN | NaN | -1.1095e-11 | 9.7692e-09 | -0.00091939 | NaN | -1.662e-24 | 1.4549e-20 | -5.239e-17 | 9.8759e-14 | -1.0054e-10 | 4.8266e-08 | -2.0587e-06 | -1.4918 | -1.4941 | -1.494 | -1.4916 | 0 | 'SBE stem' | 'FuzzButton'
12539 | NaN | 1164 | NaN | NaN | NaN | NaN | -7.47e-12 | 5.53e-09 | -0.00093 | NaN | NaN | 1.42e-21 | -1.11e-17 | 3.37e-14 | -4.85e-11 | 3.04e-08 | -1.26e-06 | -1.47 | -1.4714 | -1.4713 | -1.4679 | 0 | 'SBE stem' | 'FuzzButton'
12543 | 22578 | 1129 | NaN | NaN | NaN | 8.2114e-15 | -2.9454e-11 | 1.8821e-08 | -0.0009514 | -5.6866e-28 | 3.5247e-24 | -4.7399e-21 | -1.4641e-17 | 5.7042e-14 | -7.544e-11 | 4.2532e-08 | -3.464e-06 | -1.5096 | -1.5137 | -1.5136 | -1.5096 | 0 | 'SBE stem' | 'FuzzButton'
12552 | NaN | 1160 | NaN | NaN | NaN | NaN | -5.479e-12 | 3.0442e-09 | -0.00093567 | NaN | NaN | 1.1669e-21 | -8.3692e-18 | 2.4026e-14 | -3.5037e-11 | 2.6587e-08 | -6.4725e-06 | -1.484 | -1.4866 | -1.4861 | -1.484 | 0 | 'SBE stem' | 'FuzzButton'
12553 | NaN | 1156 | NaN | NaN | NaN | NaN | NaN | -9.1434e-09 | -0.00092596 | NaN | NaN | NaN | 8.953e-19 | -5.8433e-15 | 1.4653e-11 | -1.733e-08 | 1.1548e-05 | -1.5097 | -1.5127 | -1.5124 | -1.5092 | 0 | 'SBE stem' | 'FuzzButton'
12581 | 12544 | 838 | NaN | NaN | NaN | NaN | NaN | -1.0912e-08 | -0.00094839 | NaN | NaN | NaN | NaN | -7.5269e-16 | 4.1226e-12 | -8.3539e-09 | 9.7417e-06 | -1.4388 | -1.4432 | -1.443 | -1.4385 | 0 | 'SBE stem' | 'FuzzButton'
20004 | NaN | 1155 | NaN | 2.2761e-20 | -1.2837e-16 | 2.5315e-13 | -1.9597e-10 | 3.9166e-08 | -0.00094218 | 3.5109e-27 | -3.225e-23 | 1.2362e-19 | -2.5544e-16 | 3.0545e-13 | -2.0783e-10 | 6.9769e-08 | -3.3203e-06 | -1.479 | -1.4849 | -1.4844 | -1.479 | 0 | 'SBE stem' | 'FuzzButton'
20013 | NaN | 1172 | NaN | NaN | NaN | -6.3347e-15 | 2.0731e-11 | -2.355e-08 | -0.00094852 | NaN | NaN | NaN | 5.9204e-19 | -3.5278e-15 | 8.4562e-12 | -1.0404e-08 | 8.4414e-06 | -1.5223 | -1.5279 | -1.5273 | -1.5221 | 0 | 'SBE stem' | 'FuzzButton'
20044 | 23402 | 1140 | NaN | NaN | NaN | 8.9561e-15 | -4.2071e-11 | 3.3629e-08 | -0.0010284 | NaN | NaN | NaN | 6.4467e-19 | -4.5867e-15 | 1.2615e-11 | -1.5778e-08 | 1.0404e-05 | -1.3739 | -1.3769 | -1.3766 | -1.3735 | 0 | 'SBE stem' | 'FuzzButton'
20046 | NaN | 1176 | NaN | NaN | NaN | NaN | NaN | -6.8806e-09 | -0.0010309 | NaN | NaN | NaN | 1.5873e-18 | -1.0116e-14 | 2.4674e-11 | -2.8508e-08 | 1.7225e-05 | -1.3756 | -1.3784 | -1.3782 | -1.3749 | 0 | 'SBE stem' | 'FuzzButton'
20055 | NaN | 1147 | NaN | NaN | -9.2262e-18 | 4.9993e-14 | -9.1003e-11 | 3.3146e-08 | -0.00089477 | NaN | -2.4336e-24 | 1.7821e-20 | -5.1116e-17 | 7.1294e-14 | -4.6552e-11 | 7.7529e-09 | 7.4121e-06 | -1.5891 | -1.5904 | -1.5902 | -1.5888 | 0 | 'SBE stem' | 'FuzzButton'
20066 | NaN | 1137 | NaN | NaN | NaN | NaN | NaN | NaN | -0.0010268 | NaN | -2.7749e-24 | 2.1835e-20 | -6.9414e-17 | 1.1369e-13 | -1.0023e-10 | 4.3182e-08 | -2.709e-06 | -1.3852 | -1.3903 | -1.3897 | -1.3852 | 0 | 'SBE stem' | 'FuzzButton'
20067 | 23082 | 1138 | NaN | NaN | NaN | NaN | NaN | -1.2069e-08 | -0.001 | NaN | -2.3917e-24 | 1.9185e-20 | -6.1787e-17 | 1.0075e-13 | -8.4385e-11 | 2.9233e-08 | 4.5846e-06 | -1.3581 | -1.365 | -1.3643 | -1.3578 | 0 | 'SBE stem' | 'FuzzButton'
20073 | NaN | 1133 | NaN | NaN | NaN | NaN | 8.6331e-12 | -2.6034e-08 | -0.0010134 | 2.7735e-27 | -2.5088e-23 | 9.4077e-20 | -1.8835e-16 | 2.1469e-13 | -1.3447e-10 | 3.6185e-08 | 5.1483e-06 | -1.3621 | -1.3629 | -1.3628 | -1.3619 | 0 | 'SBE stem' | 'FuzzButton'
20110 | 23680 | 1134 | NaN | NaN | NaN | NaN | NaN | -9.9409e-09 | -0.0010042 | NaN | NaN | 2.8325e-21 | -1.8875e-17 | 4.7571e-14 | -5.439e-11 | 2.4023e-08 | 3.5009e-06 | -1.3555 | -1.3568 | -1.3566 | -1.3555 | 0 | 'SBE stem' | 'FuzzButton'
20122 | NaN | 1149 | NaN | NaN | NaN | NaN | NaN | -9.8651e-09 | -0.00096886 | NaN | -2.1533e-24 | 1.6796e-20 | -5.3233e-17 | 8.7574e-14 | -7.7621e-11 | 3.1956e-08 | 1.2158e-06 | -1.3401 | -1.3412 | -1.3411 | -1.3401 | 0 | 'SBE stem' | 'FuzzButton'
20128 | 22985 | 1148 | NaN | NaN | NaN | NaN | -4.3201e-12 | 5.8626e-09 | -0.00096066 | NaN | -1.1079e-24 | 8.5839e-21 | -2.6624e-17 | 4.161e-14 | -3.2896e-11 | 1.0043e-08 | 3.059e-06 | -1.3229 | -1.3257 | -1.3256 | -1.3226 | 0 | 'SBE stem' | 'FuzzButton'
20148 | NaN | 1179 | NaN | NaN | NaN | NaN | NaN | -1.181e-08 | -0.00099685 | NaN | NaN | 3.2677e-21 | -2.212e-17 | 5.736e-14 | -6.9196e-11 | 3.5362e-08 | -4.6935e-07 | -1.3442 | -1.3481 | -1.3478 | -1.3443 | 0 | 'SBE stem' | 'FuzzButton'
20155 | NaN | 1154 | NaN | NaN | NaN | NaN | 4.2612e-12 | -1.5084e-08 | -0.0010294 | NaN | NaN | NaN | NaN | -4.154e-16 | 3.0543e-12 | -8.206e-09 | 1.0994e-05 | -1.3488 | -1.3487 | -1.3484 | -1.3485 | 0 | 'SBE stem' | 'FuzzButton'
20162 | 19097 | 897 | NaN | NaN | NaN | NaN | NaN | NaN | -0.0010087 | NaN | -4.1701e-24 | 3.3226e-20 | -1.0688e-16 | 1.7634e-13 | -1.5421e-10 | 6.2735e-08 | -2.7173e-06 | -1.3792 | -1.3824 | -1.3822 | -1.3794 | 0 | 'SBE stem' | 'FuzzButton'
20167 | 23962 | 1136 | NaN | NaN | NaN | NaN | NaN | -1.1889e-08 | -0.00092469 | 2.6853e-27 | -2.4451e-23 | 9.2295e-20 | -1.8578e-16 | 2.1265e-13 | -1.3458e-10 | 3.9327e-08 | 1.5326e-06 | -1.5643 | -1.5665 | -1.5663 | -1.5641 | 0 | 'SBE stem' | 'FuzzButton'
20173 | 23461 | 1150 | NaN | 2.2227e-20 | -1.3006e-16 | 2.7611e-13 | -2.4938e-10 | 7.0452e-08 | -0.00090438 | NaN | -3.6467e-24 | 2.9134e-20 | -9.4483e-17 | 1.5849e-13 | -1.4373e-10 | 6.4952e-08 | -7.6095e-06 | -1.5825 | -1.584 | -1.5836 | -1.5826 | 0 | 'SBE stem' | 'FuzzButton'
20208 | NaN | 1173 | NaN | NaN | NaN | NaN | 6.8811e-12 | -2.9677e-08 | -0.00086741 | NaN | NaN | NaN | NaN | -1.0925e-15 | 5.9492e-12 | -1.1609e-08 | 1.0981e-05 | -1.574 | -1.5751 | -1.5749 | -1.5735 | 0 | 'SBE stem' | 'FuzzButton'
20209 | NaN | 1174 | NaN | NaN | NaN | NaN | 6.0057e-12 | -2.5652e-08 | -0.00086431 | NaN | -1.9408e-24 | 1.5546e-20 | -5.0147e-17 | 8.2291e-14 | -7.0004e-11 | 2.5813e-08 | 2.014e-06 | -1.5436 | -1.5467 | -1.5465 | -1.5433 | 0 | 'SBE stem' | 'FuzzButton'
20211 | NaN | 1177 | NaN | NaN | NaN | NaN | NaN | -1.9208e-08 | -0.00087761 | NaN | NaN | NaN | NaN | -1.0351e-15 | 6.3747e-12 | -1.3552e-08 | 1.3478e-05 | -1.5341 | -1.5388 | -1.5386 | -1.5335 | 0 | 'SBE stem' | 'FuzzButton'
20213 | NaN | 1181 | NaN | NaN | NaN | NaN | NaN | -1.7657e-08 | -0.00086706 | NaN | NaN | 1.0965e-21 | -6.5757e-18 | 1.3433e-14 | -7.9897e-12 | -6.8807e-09 | 1.2134e-05 | -1.5349 | -1.5393 | -1.5392 | -1.5344 | 0 | 'SBE stem' | 'FuzzButton'
20296 | NaN | 1158 | NaN | NaN | NaN | NaN | 2.4831e-12 | -1.3914e-08 | -0.00084765 | NaN | NaN | 1.1866e-21 | -8.0357e-18 | 2.0514e-14 | -2.3315e-11 | 9.0903e-09 | 4.6295e-06 | -1.5487 | -1.5509 | -1.5508 | -1.5485 | 0 | 'SBE stem' | 'FuzzButton'
20357 | NaN | 1165 | NaN | NaN | NaN | -9.2853e-15 | 3.6318e-11 | -4.3716e-08 | -0.00088055 | NaN | NaN | NaN | 1.006e-18 | -6.4411e-15 | 1.6187e-11 | -2.0206e-08 | 1.4702e-05 | -1.5096 | -1.5125 | -1.5123 | -1.5092 | 0 | 'SBE stem' | 'FuzzButton'
20495 | NaN | 3017 | NaN | NaN | NaN | NaN | 6.01e-12 | -4.046e-08 | -0.00083239 | NaN | NaN | -1.4451e-21 | 9.7051e-18 | -2.5453e-14 | 3.3774e-11 | -2.4806e-08 | 1.3144e-05 | -1.5453 | -1.5453 | -1.5451 | -1.5449 | 0 | 'SBE stem' | 'FuzzButton'
20610 | NaN | 3021 | NaN | NaN | NaN | NaN | NaN | -9.3289e-09 | -0.00093511 | NaN | NaN | NaN | NaN | -8.2971e-16 | 4.5871e-12 | -9.0751e-09 | 9.072e-06 | -1.4067 | -1.4062 | -1.4062 | -1.4064 | 0 | 'SBE stem' | 'FuzzButton'
20612 | NaN | 3019 | NaN | NaN | NaN | -6.8171e-15 | 2.8154e-11 | -4.0984e-08 | -0.00091812 | NaN | NaN | NaN | 7.2536e-19 | -4.6307e-15 | 1.1641e-11 | -1.4346e-08 | 9.9472e-06 | -1.3684 | -1.3694 | -1.3695 | -1.368 | 0 | 'SBE stem' | 'FuzzButton'
20618 | NaN | 3016 | NaN | NaN | NaN | -5.7692e-15 | 2.0971e-11 | -3.2262e-08 | -0.00096081 | NaN | NaN | NaN | 7.2272e-19 | -4.8343e-15 | 1.2474e-11 | -1.5409e-08 | 1.0795e-05 | -1.423 | -1.4233 | -1.4233 | -1.4227 | 0 | 'SBE stem' | 'FuzzButton'
20630 | NaN | 3018 | NaN | NaN | NaN | NaN | 3.3579e-12 | -1.5728e-08 | -0.00097733 | 3.2403e-27 | -2.838e-23 | 1.0297e-19 | -1.9963e-16 | 2.214e-13 | -1.3726e-10 | 3.9537e-08 | 2.207e-06 | -1.4005 | -1.4014 | -1.4013 | -1.4002 | 0 | 'SBE stem' | 'FuzzButton'
20656 | NaN | 3009 | NaN | NaN | NaN | -5.6524e-15 | 2.1514e-11 | -2.898e-08 | -0.00099946 | NaN | NaN | 3.3428e-23 | -2.5529e-19 | 3.6888e-16 | 1.5153e-12 | -5.4084e-09 | 7.634e-06 | -1.4322 | -1.4345 | -1.4344 | -1.432 | 0 | 'SBE stem' | 'FuzzButton'
20659 | NaN | 3013 | NaN | NaN | NaN | -6.1833e-15 | 2.4245e-11 | -3.0162e-08 | -0.00097547 | NaN | NaN | -1.1765e-21 | 8.8979e-18 | -2.7248e-14 | 4.369e-11 | -3.9576e-08 | 2.1796e-05 | -1.4339 | -1.4359 | -1.4359 | -1.4333 | 0 | 'SBE stem' | 'FuzzButton'
251 | 18821 | 840 | NaN | NaN | NaN | NaN | NaN | NaN | -0.00091988 | NaN | NaN | -7.5783e-22 | 5.3911e-18 | -1.4699e-14 | 1.778e-11 | -5.0921e-09 | -8.3684e-06 | -1.4204 | -1.4237 | -1.4236 | -1.4203 | 4 | 'Roll pin, Smaller PT feed holes + V2.0' | 'Ver3-PEEK, Pt'
252 | 18299 | 843 | NaN | NaN | NaN | NaN | NaN | NaN | -0.00099635 | NaN | NaN | 2.305e-21 | -1.5847e-17 | 4.2735e-14 | -5.8391e-11 | 4.4584e-08 | -1.942e-05 | -1.3758 | -1.3935 | -1.3932 | -1.3758 | 4 | 'Roll pin, Smaller PT feed holes + V2.0' | 'Ver3-PEEK, Pt'
253 | 17898 | 845 | NaN | NaN | NaN | NaN | NaN | NaN | -0.00092937 | NaN | NaN | -2.6126e-21 | 1.7317e-17 | -4.2691e-14 | 4.6028e-11 | -1.5406e-08 | -8.7298e-06 | -1.4218 | -1.429 | -1.4272 | -1.4219 | 4 | 'Roll pin, Smaller PT feed holes + V2.0' | 'Ver4-PEEK, Pt'
254 | 18081 | 842 | NaN | NaN | NaN | NaN | NaN | NaN | -0.0010282 | NaN | NaN | -1.468e-21 | 9.5178e-18 | -2.3485e-14 | 2.6376e-11 | -8.3019e-09 | -1.1065e-05 | -1.4133 | -1.4172 | -1.4169 | -1.4131 | 4 | 'Roll pin, Smaller PT feed holes + V2.0' | 'Ver3-PEEK, Pt'
255 | 12887 | 847 | NaN | NaN | NaN | NaN | NaN | NaN | -0.0010425 | NaN | NaN | 3.3509e-22 | -2.4364e-18 | 7.4957e-15 | -1.3058e-11 | 1.4751e-08 | -1.1473e-05 | -1.4046 | -1.4091 | -1.4087 | -1.4045 | 4 | 'Roll pin, Smaller PT feed holes + V2.0' | 'Ver4-PEEK, Pt'
256 | 18608 | 849 | NaN | NaN | NaN | NaN | NaN | NaN | -0.00092459 | NaN | NaN | -6.6292e-22 | 4.1275e-18 | -8.6861e-15 | 4.9091e-12 | 7.1284e-09 | -1.2529e-05 | -1.4052 | -1.4094 | -1.4091 | -1.4051 | 4 | 'Roll pin, Smaller PT feed holes + V2.0' | 'Ver4-PEEK, Pt'
257 | 17862 | 848 | NaN | NaN | NaN | NaN | NaN | NaN | -0.000924 | NaN | NaN | -1.8667e-22 | 1.3626e-18 | -3.9176e-15 | 4.7163e-12 | 1.5609e-09 | -1.0608e-05 | -1.3862 | -1.3922 | -1.3918 | -1.3861 | 4 | 'Roll pin, Smaller PT feed holes + V2.0' | 'Ver4-PEEK, Pt'
258 | 18862 | 864 | NaN | NaN | NaN | NaN | NaN | NaN | -0.00094401 | NaN | NaN | -1.8567e-21 | 1.2625e-17 | -3.2442e-14 | 3.6914e-11 | -1.169e-08 | -1.1417e-05 | -1.3844 | -1.3888 | -1.3877 | -1.3843 | 4 | 'Roll pin, Smaller PT feed holes + V2.0' | 'Ver4-PEEK, Pt'
260 | 18242 | 853 | NaN | NaN | NaN | NaN | NaN | NaN | -0.001003 | NaN | NaN | -1.5448e-21 | 9.7478e-18 | -2.1958e-14 | 1.865e-11 | 2.3801e-09 | -1.4123e-05 | -1.413 | -1.4178 | -1.4174 | -1.4129 | 4 | 'Roll pin, Smaller PT feed holes + V2.0' | 'Ver4-PEEK, Pt'
261 | 18771 | 855 | NaN | NaN | NaN | NaN | NaN | NaN | -0.0010196 | NaN | NaN | -5.9564e-22 | 4.6095e-18 | -1.3625e-14 | 1.7689e-11 | -4.8711e-09 | -1.1591e-05 | -1.3694 | -1.3757 | -1.3756 | -1.3693 | 4 | 'Roll pin, Smaller PT feed holes + V2.0' | 'Ver4-PEEK, Pt'
262 | 18320 | 858 | NaN | NaN | NaN | NaN | NaN | NaN | -0.0010934 | NaN | NaN | -1.3917e-21 | 9.4269e-18 | -2.3673e-14 | 2.4974e-11 | -4.4187e-09 | -1.1537e-05 | -1.3876 | -1.3912 | -1.3911 | -1.3875 | 4 | 'Roll pin, Smaller PT feed holes + V2.0' | 'Ver4-PEEK, Pt'
263 | 18677 | 874 | NaN | NaN | NaN | NaN | NaN | NaN | -0.001022 | NaN | NaN | -6.5659e-22 | 3.8336e-18 | -7.6674e-15 | 5.0123e-12 | 2.6069e-09 | -6.1782e-06 | -1.4046 | -1.4089 | -1.4088 | -1.4045 | 4 | 'Roll pin, Smaller PT feed holes + V2.0' | 'Ver4-PEEK, Pt'
264 | 18545 | 861 | NaN | NaN | NaN | NaN | NaN | NaN | -0.00092236 | NaN | NaN | -9.5725e-22 | 5.4875e-18 | -1.0425e-14 | 5.0372e-12 | 7.1969e-09 | -1.1941e-05 | -1.4385 | -1.4449 | -1.4448 | -1.4384 | 4 | 'Roll pin, Smaller PT feed holes + V2.0' | 'Ver4-PEEK, Pt'
265 | 18110 | 860 | NaN | NaN | NaN | NaN | NaN | NaN | -0.00093649 | NaN | NaN | -1.3122e-21 | 9.3294e-18 | -2.54e-14 | 3.1787e-11 | -1.4488e-08 | -5.3698e-06 | -1.4054 | -1.4088 | -1.4088 | -1.4053 | 4 | 'Roll pin, Smaller PT feed holes + V2.0' | 'Ver4-PEEK, Pt'
266 | 18643 | 863 | NaN | NaN | NaN | NaN | NaN | NaN | -0.00090551 | NaN | NaN | -6.0423e-22 | 3.8896e-18 | -8.9067e-15 | 7.0125e-12 | 4.3764e-09 | -1.189e-05 | -1.3968 | -1.4014 | -1.4009 | -1.3967 | 4 | 'Roll pin, Smaller PT feed holes + V2.0' | 'Ver4-PEEK, Pt'
267 | 18097 | 869 | NaN | NaN | NaN | NaN | NaN | NaN | -0.0010417 | NaN | NaN | 4.8154e-22 | -2.8532e-18 | 6.4633e-15 | -7.8078e-12 | 7.7657e-09 | -8.5771e-06 | -1.3911 | -1.3974 | -1.397 | -1.391 | 4 | 'Roll pin, Smaller PT feed holes + V2.0' | 'Ver4-PEEK, Pt'
268 | 18861 | 866 | NaN | NaN | NaN | NaN | NaN | NaN | -0.00093018 | NaN | NaN | -2.969e-22 | 3.1793e-18 | -1.2007e-14 | 1.9827e-11 | -1.1463e-08 | -5.3844e-06 | -1.4125 | -1.4156 | -1.4151 | -1.4124 | 4 | 'Roll pin, Smaller PT feed holes + V2.0' | 'Ver4-PEEK, Pt'
270 | 18161 | 872 | NaN | NaN | NaN | NaN | NaN | NaN | -0.0010286 | NaN | NaN | -6.177e-22 | 4.3136e-18 | -1.1013e-14 | 1.1704e-11 | -1.9408e-09 | -7.2974e-06 | -1.3968 | -1.4018 | -1.4018 | -1.3967 | 4 | 'Roll pin, Smaller PT feed holes + V2.0' | 'Ver4-PEEK, Pt'
272 | 18450 | 871 | NaN | NaN | NaN | NaN | NaN | NaN | -0.00095397 | NaN | NaN | -1.3921e-21 | 1.0308e-17 | -2.9516e-14 | 4.0358e-11 | -2.5169e-08 | 2.9245e-06 | -1.4161 | -1.4198 | -1.4195 | -1.4161 | 4 | 'Roll pin, Smaller PT feed holes + V2.0' | 'Ver4-PEEK, Pt'
273 | 18321 | 875 | NaN | NaN | NaN | NaN | NaN | NaN | -0.0010278 | NaN | NaN | -2.4286e-22 | 1.9726e-18 | -5.8613e-15 | 6.6427e-12 | 1.8462e-09 | -1.1035e-05 | -1.4121 | -1.4177 | -1.4174 | -1.412 | 4 | 'Roll pin, Smaller PT feed holes + V2.0' | 'Ver4-PEEK, Pt'
275 | 18431 | 873 | NaN | NaN | NaN | NaN | NaN | NaN | -0.0010626 | NaN | NaN | 1.9887e-21 | -1.4927e-17 | 4.4553e-14 | -6.693e-11 | 5.2821e-08 | -2.0714e-05 | -1.3784 | -1.3818 | -1.3817 | -1.3783 | 4 | 'Roll pin, Smaller PT feed holes + V2.0' | 'Ver4-PEEK, Pt'
276 | 18764 | 876 | NaN | NaN | NaN | NaN | NaN | NaN | -0.0009616 | NaN | NaN | -6.1361e-22 | 2.7766e-18 | -1.3418e-15 | -1.1608e-11 | 2.4616e-08 | -2.0266e-05 | -1.429 | -1.4312 | -1.431 | -1.4289 | 4 | 'Roll pin, Smaller PT feed holes + V2.0' | 'Ver4-PEEK, Pt'
259 | 19139 | 879 | NaN | NaN | NaN | NaN | NaN | NaN | -0.0008785 | NaN | NaN | -6.3834e-22 | 4.2409e-18 | -1.0344e-14 | 1.0328e-11 | -7.34e-10 | -6.9565e-06 | -1.4356 | -1.44 | -1.4398 | -1.4356 | 4 | 'Roll pin, Smaller PT feed holes + V2.0' | 'Ver4-PEEK, Pt'
269 | 18069 | 877 | NaN | NaN | NaN | NaN | NaN | NaN | -0.00091848 | NaN | NaN | -1.5532e-22 | 1.2702e-18 | -3.6984e-15 | 4.0273e-12 | 1.2625e-09 | -7.2271e-06 | -1.4129 | -1.4388 | -1.4384 | -1.4129 | 4 | 'Roll pin, Smaller PT feed holes + V2.0' | 'Ver4-PEEK, Pt'
274 | 19063 | 880 | NaN | NaN | NaN | NaN | NaN | NaN | -0.0010398 | NaN | NaN | -8.0643e-22 | 5.3484e-18 | -1.3115e-14 | 1.317e-11 | -3.3572e-10 | -1.0274e-05 | -1.4018 | -1.4062 | -1.4056 | -1.4017 | 4 | 'Roll pin, Smaller PT feed holes + V2.0' | 'Ver4-PEEK, Pt'
277 | 19211 | 883 | NaN | NaN | NaN | NaN | NaN | NaN | -0.0010989 | NaN | NaN | 8.0199e-23 | -1.9523e-18 | 1.0393e-14 | -2.3517e-11 | 2.6666e-08 | -1.6713e-05 | -1.3747 | -1.3787 | -1.3783 | -1.3746 | 4 | 'Roll pin, Smaller PT feed holes + V2.0' | 'Ver4-PEEK, Pt'
278 | 19644 | 884 | NaN | NaN | NaN | NaN | NaN | NaN | -0.0011273 | NaN | NaN | -1.5223e-21 | 8.7951e-18 | -1.612e-14 | 3.8421e-12 | 2.0511e-08 | -2.3067e-05 | -1.3762 | -1.3794 | -1.3792 | -1.3761 | 4 | 'Roll pin, Smaller PT feed holes + V2.0' | 'Ver4-PEEK, Pt'
279 | 18808 | 890 | NaN | NaN | NaN | NaN | NaN | NaN | -0.0010334 | NaN | NaN | 2.8891e-21 | -2.2618e-17 | 7.055e-14 | -1.1131e-10 | 9.2986e-08 | -3.8709e-05 | -1.4036 | -1.4068 | -1.4067 | -1.4035 | 5 | 'V4 + Pellet Oring changed to 6.5 x 1.5 Buna 70A' | 'Ver5-PEEK, Pt'
280 | 20627 | 891 | NaN | NaN | NaN | NaN | NaN | NaN | -0.00097696 | NaN | NaN | -1.7619e-21 | 9.784e-18 | -1.6881e-14 | 3.1745e-12 | 1.9207e-08 | -1.883e-05 | -1.4009 | -1.4091 | -1.4087 | -1.4009 | 5 | 'V4 + Pellet Oring changed to 6.5 x 1.5 Buna 70A' | 'Ver5-PEEK, Pt'
281 | 17328 | 892 | NaN | NaN | NaN | NaN | NaN | NaN | -0.0011099 | NaN | NaN | -7.3585e-23 | 3.2922e-19 | 2.2773e-16 | -4.3653e-12 | 1.2178e-08 | -1.5774e-05 | -1.4202 | -1.4249 | -1.4249 | -1.4201 | 5 | 'V4 + Pellet Oring changed to 6.5 x 1.5 Buna 70A' | 'Ver5-PEEK, Pt'
282 | 19881 | 894 | NaN | NaN | NaN | NaN | NaN | NaN | -0.00095841 | NaN | NaN | -2.4232e-21 | 1.4703e-17 | -3.1247e-14 | 2.3599e-11 | 5.4923e-09 | -1.6286e-05 | -1.4182 | -1.4214 | -1.4212 | -1.4181 | 5 | 'V4 + Pellet Oring changed to 6.5 x 1.5 Buna 70A' | 'Ver5-PEEK, Pt'
283 | 19067 | 896 | NaN | NaN | NaN | NaN | NaN | NaN | -0.0011788 | NaN | NaN | 3.8702e-22 | -4.6027e-18 | 1.9461e-14 | -3.9204e-11 | 4.0891e-08 | -2.1261e-05 | -1.3731 | -1.3796 | -1.379 | -1.373 | 5 | 'V4 + Pellet Oring changed to 6.5 x 1.5 Buna 70A' | 'Ver5-PEEK, Pt'
285 | 19364 | 893 | NaN | NaN | NaN | NaN | NaN | NaN | -0.00109 | NaN | NaN | 1.5654e-22 | -2.9235e-18 | 1.4471e-14 | -3.14e-11 | 3.3982e-08 | -1.7421e-05 | -1.3967 | -1.4011 | -1.4004 | -1.3967 | 5 | 'V4 + Pellet Oring changed to 6.5 x 1.5 Buna 70A' | 'Ver5-PEEK, Pt'
286 | NaN | 897 | NaN | NaN | NaN | NaN | NaN | NaN | -0.00094874 | NaN | NaN | 1.0551e-21 | -8.7098e-18 | 2.869e-14 | -4.8437e-11 | 4.5028e-08 | -2.2068e-05 | -1.4456 | -1.4494 | -1.4494 | -1.4456 | 5 | 'V4 + Pellet Oring changed to 6.5 x 1.5 Buna 70A' | 'Ver5-PEEK, Pt'
287 | 19107 | 899 | NaN | NaN | NaN | NaN | NaN | NaN | -0.0011331 | NaN | NaN | 1.0342e-21 | -9.0417e-18 | 3.137e-14 | -5.5085e-11 | 5.1966e-08 | -2.4931e-05 | -1.3823 | -1.3867 | -1.3863 | -1.3822 | 5 | 'V4 + Pellet Oring changed to 6.5 x 1.5 Buna 70A' | 'Ver5-PEEK, Pt'
288 | 19018 | 898 | NaN | NaN | NaN | NaN | NaN | NaN | -0.0010253 | NaN | NaN | 2.1063e-22 | -3.1585e-18 | 1.4841e-14 | -3.1546e-11 | 3.3369e-08 | -1.7235e-05 | -1.4118 | -1.4209 | -1.4179 | -1.4117 | 5 | 'V4 + Pellet Oring changed to 6.5 x 1.5 Buna 70A' | 'Ver5-PEEK, Pt'
289 | 19970 | 902 | NaN | NaN | NaN | NaN | NaN | NaN | -0.001125 | NaN | NaN | 1.4215e-21 | -1.0579e-17 | 3.0968e-14 | -4.526e-11 | 3.4813e-08 | -1.2969e-05 | -1.4178 | -1.4231 | -1.4222 | -1.4177 | 6 | 'V5 + bus wire in CE crimp' | 'Ver6-PEEK, Pt'
290 | 19093 | 904 | NaN | NaN | NaN | NaN | NaN | NaN | -0.0011714 | NaN | NaN | 1.2861e-21 | -1.0601e-17 | 3.4675e-14 | -5.7236e-11 | 5.0401e-08 | -2.2692e-05 | -1.385 | -1.3906 | -1.39 | -1.3849 | 6 | 'V5 + bus wire in CE crimp' | 'Ver6-PEEK, Pt'
291 | 19531 | 905 | NaN | NaN | NaN | NaN | NaN | NaN | -0.0011348 | NaN | NaN | 5.5136e-22 | -4.9838e-18 | 1.7205e-14 | -2.8873e-11 | 2.5178e-08 | -1.0986e-05 | -1.4206 | -1.4252 | -1.4248 | -1.4206 | 6 | 'V5 + bus wire in CE crimp' | 'Ver5-PEEK, Pt'
292 | 19951 | 909 | NaN | NaN | NaN | NaN | NaN | NaN | -0.0011156 | NaN | NaN | -1.2983e-21 | 8.0312e-18 | -1.7326e-14 | 1.2616e-11 | 5.8051e-09 | -1.3473e-05 | -1.4033 | -1.4107 | -1.4097 | -1.4031 | 6 | 'V5 + bus wire in CE crimp' | 'Ver6-PEEK, Pt'
293 | 19443 | 908 | NaN | NaN | NaN | NaN | NaN | NaN | -0.0010303 | NaN | NaN | -1.4211e-22 | -9.7896e-20 | 4.5894e-15 | -1.5804e-11 | 2.4328e-08 | -1.7525e-05 | -1.402 | -1.4065 | -1.4066 | -1.4019 | 6 | 'V5 + bus wire in CE crimp' | 'Ver6-PEEK, Pt'
294 | 19319 | 912 | NaN | NaN | NaN | NaN | NaN | NaN | -0.0010856 | NaN | NaN | 2.254e-23 | -8.495e-20 | 5.2613e-16 | -3.7729e-12 | 1.1849e-08 | -1.6083e-05 | -1.3995 | -1.4042 | -1.4033 | -1.3994 | 6 | 'V5 + bus wire in CE crimp' | 'Ver6-PEEK, Pt'
295 | 19073 | 910 | NaN | NaN | NaN | NaN | NaN | NaN | -0.0010941 | NaN | NaN | 1.7138e-21 | -1.3236e-17 | 4.0373e-14 | -6.1657e-11 | 4.9441e-08 | -1.9069e-05 | -1.3883 | -1.3937 | -1.3929 | -1.3882 | 6 | 'V5 + bus wire in CE crimp' | 'Ver6-PEEK, Pt'
296 | 19356 | 917 | NaN | NaN | NaN | NaN | NaN | NaN | -0.0010918 | NaN | NaN | 5.2312e-22 | -3.7789e-18 | 1.1089e-14 | -1.842e-11 | 2.2329e-08 | -2.0571e-05 | -1.4267 | -1.4332 | -1.4329 | -1.4265 | 6 | 'V5 + bus wire in CE crimp' | 'Ver5-PEEK, Pt'
297 | 19378 | 913 | NaN | NaN | NaN | NaN | NaN | NaN | -0.0010596 | NaN | NaN | -2.3537e-22 | 1.4206e-18 | -2.9822e-15 | 9.6529e-13 | 7.4475e-09 | -1.3769e-05 | -1.3987 | -1.4058 | -1.4051 | -1.3986 | 6 | 'V5 + bus wire in CE crimp' | 'Ver5-PEEK, Pt'
298 | 19598 | 916 | NaN | NaN | NaN | NaN | NaN | NaN | -0.0010043 | NaN | NaN | 2.1027e-21 | -1.5149e-17 | 4.2773e-14 | -6.0017e-11 | 4.4562e-08 | -1.7882e-05 | -1.4006 | -1.4063 | -1.4055 | -1.4005 | 6 | 'V5 + bus wire in CE crimp' | 'Ver6-PEEK, Pt'
299 | 19180 | 918 | NaN | NaN | NaN | NaN | NaN | NaN | -0.0010132 | NaN | NaN | 3.7655e-22 | -4.9729e-18 | 2.225e-14 | -4.6705e-11 | 5.073e-08 | -2.7756e-05 | -1.4513 | -1.455 | -1.4544 | -1.4512 | 6 | 'V5 + bus wire in CE crimp' | 'Ver6-PEEK, Pt'
300 | 19445 | 920 | NaN | NaN | NaN | NaN | NaN | NaN | -0.0010421 | NaN | NaN | 4.7333e-22 | -3.5001e-18 | 1.0649e-14 | -1.8237e-11 | 2.1766e-08 | -1.9677e-05 | -1.3967 | -1.4024 | -1.4015 | -1.3965 | 6 | 'V5 + bus wire in CE crimp' | 'Ver6-PEEK, Pt'
301 | 19821 | 923 | NaN | NaN | NaN | NaN | -1.9621e-11 | 4.7023e-08 | -0.0010953 | NaN | NaN | 9.6618e-22 | -8.0732e-18 | 2.7013e-14 | -4.6304e-11 | 4.3325e-08 | -2.0882e-05 | -1.439 | -1.4439 | -1.4439 | -1.4395 | 6 | 'V5 + bus wire in CE crimp' | 'Ver6-PEEK, Pt'
302 | 19976 | 924 | NaN | NaN | NaN | NaN | NaN | NaN | -0.001037 | NaN | NaN | 5.1659e-22 | -5.0125e-18 | 1.8403e-14 | -3.2881e-11 | 3.0206e-08 | -1.2327e-05 | -1.4397 | -1.445 | -1.4445 | -1.4397 | 6 | 'V5 + bus wire in CE crimp' | 'Ver6-PEEK, Pt'
303 | 19441 | 925 | NaN | NaN | NaN | NaN | NaN | NaN | -0.001064 | NaN | NaN | 1.8745e-21 | -1.5121e-17 | 4.8184e-14 | -7.7191e-11 | 6.5625e-08 | -2.7379e-05 | -1.4197 | -1.4267 | -1.4259 | -1.4197 | 6 | 'V5 + bus wire in CE crimp' | 'Ver6-PEEK, Pt'
304 | 19389 | 926 | NaN | NaN | NaN | NaN | NaN | NaN | -0.0010528 | NaN | NaN | 7.6934e-22 | -6.951e-18 | 2.4599e-14 | -4.3384e-11 | 3.9829e-08 | -1.6494e-05 | -1.4049 | -1.4103 | -1.4094 | -1.4049 | 6 | 'V5 + bus wire in CE crimp' | 'Ver6-PEEK, Pt'
305 | 20932 | 929 | NaN | NaN | NaN | NaN | NaN | NaN | -0.0010208 | NaN | NaN | 1.2279e-22 | -2.8414e-18 | 1.4912e-14 | -3.343e-11 | 3.6815e-08 | -1.8527e-05 | -1.4443 | -1.4483 | -1.4479 | -1.4443 | 6 | 'V5 + bus wire in CE crimp' | 'Ver6-PEEK, Pt'
306 | 19806 | 930 | NaN | NaN | NaN | NaN | NaN | NaN | -0.0010587 | NaN | NaN | -2.9478e-22 | -4.335e-19 | 1.0154e-14 | -3.0271e-11 | 3.7759e-08 | -2.0784e-05 | -1.4168 | -1.4214 | -1.4207 | -1.4167 | 6 | 'V5 + bus wire in CE crimp' | 'Ver6-PEEK, Pt'
307 | 20108 | 932 | NaN | NaN | NaN | NaN | NaN | NaN | -0.0010188 | NaN | NaN | -1.3877e-22 | -1.373e-18 | 1.2346e-14 | -3.3214e-11 | 4.0972e-08 | -2.355e-05 | -1.4409 | -1.4451 | -1.4449 | -1.4409 | 6 | 'V5 + bus wire in CE crimp' | 'Ver6-PEEK, Pt'
308 | 20926 | 931 | NaN | NaN | NaN | NaN | NaN | NaN | -0.0010776 | NaN | NaN | -2.7402e-21 | 1.6601e-17 | -3.5596e-14 | 2.826e-11 | 3.5562e-09 | -1.5212e-05 | -1.4351 | -1.4407 | -1.4401 | -1.4351 | 6 | 'V5 + bus wire in CE crimp' | 'Ver6-PEEK, Pt'
309 | 20704 | 934 | NaN | NaN | NaN | NaN | NaN | NaN | -0.0010361 | NaN | NaN | 2.8895e-22 | -3.6349e-18 | 1.6305e-14 | -3.5396e-11 | 4.092e-08 | -2.5073e-05 | -1.4501 | -1.4557 | -1.455 | -1.45 | 6 | 'V5 + bus wire in CE crimp' | 'Ver6-PEEK, Pt'
310 | 20328 | 937 | NaN | NaN | NaN | NaN | NaN | NaN | -0.0010486 | NaN | NaN | 3.9711e-21 | -2.7452e-17 | 7.3895e-14 | -9.8949e-11 | 7.3178e-08 | -3.5556e-05 | -1.4312 | -1.4441 | -1.4433 | -1.431 | 6 | 'V5 + bus wire in CE crimp' | 'Ver6-PEEK, Pt'
311 | 20804 | 939 | NaN | NaN | NaN | NaN | NaN | NaN | -0.0010379 | NaN | NaN | -7.4225e-22 | 4.5717e-18 | -9.9977e-15 | 7.6791e-12 | 4.6974e-09 | -1.3549e-05 | -1.4348 | -1.4397 | -1.4395 | -1.4347 | 6 | 'V5 + bus wire in CE crimp' | 'Ver6-PEEK, Pt'
312 | 20970 | 941 | NaN | NaN | NaN | NaN | NaN | NaN | -0.0010534 | NaN | NaN | 3.0972e-21 | -2.1507e-17 | 5.8074e-14 | -7.8105e-11 | 5.9809e-08 | -3.3705e-05 | -1.4218 | -1.4288 | -1.4275 | -1.4216 | 6 | 'V5 + bus wire in CE crimp' | 'Ver6-PEEK, Pt'
313 | 20132 | 944 | NaN | NaN | NaN | NaN | NaN | NaN | -0.0010021 | NaN | NaN | 5.9817e-22 | -4.5194e-18 | 1.3979e-14 | -2.3834e-11 | 2.6756e-08 | -2.0776e-05 | -1.4437 | -1.4487 | -1.4483 | -1.4436 | 6 | 'V5 + bus wire in CE crimp' | 'Ver6-PEEK, Pt'
314 | 20175 | 945 | NaN | NaN | NaN | NaN | NaN | NaN | -0.0010467 | NaN | NaN | -2.885e-22 | 2.0315e-18 | -5.3971e-15 | 5.1627e-12 | 4.1682e-09 | -1.2364e-05 | -1.4318 | -1.4351 | -1.4347 | -1.4317 | 6 | 'V5 + bus wire in CE crimp' | 'Ver6-PEEK, Pt'
315 | 20912 | 947 | NaN | NaN | NaN | NaN | NaN | NaN | -0.0010579 | NaN | NaN | -8.9996e-22 | 6.0579e-18 | -1.5631e-14 | 1.8241e-11 | -5.3154e-09 | -8.5134e-06 | -1.44 | -1.4441 | -1.4436 | -1.4399 | 6 | 'V5 + bus wire in CE crimp' | 'Ver6-PEEK, Pt'
316 | 20137 | 948 | NaN | NaN | NaN | NaN | NaN | NaN | -0.0010546 | NaN | NaN | 1.1128e-21 | -7.2309e-18 | 1.7791e-14 | -2.1427e-11 | 1.7341e-08 | -1.5981e-05 | -1.4152 | -1.4183 | -1.4181 | -1.415 | 6 | 'V5 + bus wire in CE crimp' | 'Ver6-PEEK, Pt'
317 | 20162 | 951 | NaN | NaN | NaN | NaN | NaN | NaN | -0.0010749 | NaN | NaN | 1.3983e-21 | -9.1305e-18 | 2.3231e-14 | -3.1003e-11 | 2.8542e-08 | -2.2707e-05 | -1.4375 | -1.4411 | -1.4407 | -1.4374 | 6 | 'V5 + bus wire in CE crimp' | 'Ver6-PEEK, Pt'
318 | 20913 | 956 | NaN | NaN | NaN | NaN | NaN | NaN | -0.0010058 | NaN | NaN | 1.2205e-21 | -9.7436e-18 | 3.0476e-14 | -4.7452e-11 | 3.866e-08 | -1.4487e-05 | -1.397 | -1.3998 | -1.3997 | -1.397 | 6 | 'V5 + bus wire in CE crimp' | 'Ver6-PEEK, Pt'
319 | 20358 | 955 | NaN | NaN | NaN | NaN | NaN | NaN | -0.0010999 | NaN | NaN | -1.1211e-22 | -6.9778e-19 | 7.3417e-15 | -2.0507e-11 | 2.5881e-08 | -1.3965e-05 | -1.4243 | -1.4291 | -1.4291 | -1.4242 | 6 | 'V5 + bus wire in CE crimp' | 'Ver6-PEEK, Pt'
320 | 20632 | 954 | NaN | NaN | NaN | NaN | NaN | NaN | -0.0010397 | NaN | NaN | 1.7257e-21 | -1.1963e-17 | 3.1577e-14 | -3.9367e-11 | 2.3223e-08 | -4.2485e-06 | -1.4379 | -1.442 | -1.4417 | -1.4379 | 6 | 'V5 + bus wire in CE crimp' | 'Ver6-PEEK, Pt'
321 | 21996 | 957 | NaN | NaN | NaN | NaN | NaN | NaN | -0.0010407 | NaN | NaN | 8.9186e-22 | -6.6115e-18 | 1.9113e-14 | -2.6771e-11 | 1.8145e-08 | -3.8078e-06 | -1.4267 | -1.4317 | -1.4316 | -1.4264 | 6 | 'V5 + bus wire in CE crimp' | 'Ver6-PEEK, Pt'
322 | 21900 | 958 | NaN | NaN | NaN | NaN | NaN | NaN | -0.0010758 | NaN | NaN | 2.4887e-21 | -1.7109e-17 | 4.5601e-14 | -5.9049e-11 | 3.812e-08 | -1.0304e-05 | -1.4261 | -1.4307 | -1.4303 | -1.4259 | 6 | 'V5 + bus wire in CE crimp' | 'Ver6-PEEK, Pt'
323 | 20001 | 959 | NaN | NaN | NaN | NaN | NaN | NaN | -0.001072 | NaN | NaN | 1.2746e-21 | -1.0433e-17 | 3.3422e-14 | -5.3312e-11 | 4.4554e-08 | -1.7156e-05 | -1.3959 | -1.4016 | -1.4013 | -1.3959 | 6 | 'V5 + bus wire in CE crimp' | 'Ver6-PEEK, Pt'
324 | 17182 | 966 | NaN | NaN | NaN | NaN | NaN | NaN | -0.0010656 | NaN | NaN | 7.891e-22 | -6.2179e-18 | 1.9753e-14 | -3.2479e-11 | 2.9592e-08 | -1.3544e-05 | -1.4256 | -1.4347 | -1.4342 | -1.4256 | 6 | 'V5 + bus wire in CE crimp' | 'Ver6-PEEK, Pt'
325 | 20549 | 965 | NaN | NaN | NaN | NaN | NaN | NaN | -0.0010796 | NaN | NaN | 2.4465e-21 | -1.6817e-17 | 4.513e-14 | -5.9865e-11 | 4.0624e-08 | -1.2877e-05 | -1.3888 | -1.3935 | -1.3935 | -1.3887 | 6 | 'V5 + bus wire in CE crimp' | 'Ver6-PEEK, Pt'
326 | 20842 | 964 | NaN | NaN | NaN | NaN | NaN | NaN | -0.0010908 | NaN | NaN | -2.1573e-22 | 1.4827e-18 | -2.887e-15 | -1.5108e-12 | 1.2393e-08 | -1.5826e-05 | -1.4027 | -1.4069 | -1.4068 | -1.4025 | 6 | 'V5 + bus wire in CE crimp' | 'Ver6-PEEK, Pt'
327 | 20603 | 969 | NaN | NaN | NaN | NaN | NaN | NaN | -0.0010983 | NaN | NaN | 1.1458e-21 | -8.6154e-18 | 2.5771e-14 | -3.8923e-11 | 3.1154e-08 | -1.1962e-05 | -1.4128 | -1.4182 | -1.4176 | -1.4127 | 6 | 'V5 + bus wire in CE crimp' | 'Ver6-PEEK, Pt'
328 | 20075 | 967 | NaN | NaN | NaN | NaN | NaN | NaN | -0.0010739 | NaN | NaN | -7.4521e-22 | 4.2237e-18 | -7.2955e-15 | 2.2068e-13 | 1.1978e-08 | -1.1039e-05 | -1.3925 | -1.3966 | -1.3964 | -1.3925 | 6 | 'V5 + bus wire in CE crimp' | 'Ver6-PEEK, Pt'
329 | 20547 | 968 | NaN | NaN | NaN | NaN | NaN | NaN | -0.0010773 | NaN | NaN | 2.0495e-21 | -1.4307e-17 | 3.896e-14 | -5.2079e-11 | 3.5358e-08 | -1.0137e-05 | -1.4052 | -1.4097 | -1.4093 | -1.4051 | 6 | 'V5 + bus wire in CE crimp' | 'Ver6-PEEK, Pt'
330 | 20528 | 970 | NaN | NaN | NaN | NaN | NaN | NaN | -0.0011158 | NaN | NaN | -9.4643e-22 | 6.3493e-18 | -1.5771e-14 | 1.6296e-11 | -2.2553e-09 | -7.5488e-06 | -1.3928 | -1.3993 | -1.3984 | -1.3928 | 6 | 'V5 + bus wire in CE crimp' | 'Ver6-PEEK, Pt'
331 | 20618 | 972 | NaN | NaN | NaN | NaN | NaN | NaN | -0.0010489 | NaN | NaN | 3.5119e-22 | -3.6738e-18 | 1.4624e-14 | -2.8406e-11 | 2.853e-08 | -1.3363e-05 | -1.4209 | -1.4258 | -1.4255 | -1.4208 | 6 | 'V5 + bus wire in CE crimp' | 'Ver6-PEEK, Pt'
332 | 20496 | 973 | NaN | NaN | NaN | NaN | NaN | NaN | -0.0010832 | NaN | NaN | 1.9291e-21 | -1.381e-17 | 3.8903e-14 | -5.4697e-11 | 4.0778e-08 | -1.5278e-05 | -1.4139 | -1.4181 | -1.4173 | -1.4138 | 6 | 'V5 + bus wire in CE crimp' | 'Ver6-PEEK, Pt'
333 | 20343 | 983 | NaN | NaN | NaN | NaN | NaN | NaN | -0.0010617 | NaN | NaN | 5.2039e-22 | -3.7364e-18 | 1.0867e-14 | -1.6521e-11 | 1.4377e-08 | -6.5691e-06 | -1.3674 | -1.3766 | -1.3761 | -1.3674 | 6 | 'V5 + bus wire in CE crimp' | 'Ver6-PEEK, Pt'
334 | 19993 | 985 | NaN | NaN | NaN | NaN | NaN | NaN | -0.001105 | NaN | NaN | -6.6119e-22 | 4.3603e-18 | -1.0339e-14 | 9.3323e-12 | 1.094e-09 | -6.7578e-06 | -1.3656 | -1.3736 | -1.3722 | -1.3657 | 6 | 'V5 + bus wire in CE crimp' | 'Ver6-PEEK, Pt'
335 | 20329 | 982 | NaN | NaN | NaN | NaN | NaN | NaN | -0.0010516 | NaN | NaN | 3.1788e-21 | -2.19e-17 | 5.8807e-14 | -7.7279e-11 | 5.0926e-08 | -1.4024e-05 | -1.4141 | -1.4185 | -1.4182 | -1.414 | 6 | 'V5 + bus wire in CE crimp' | 'Ver6-PEEK, Pt'
336 | 20589 | 981 | NaN | NaN | NaN | NaN | NaN | NaN | -0.0010387 | NaN | NaN | -5.7617e-22 | 3.6697e-18 | -8.1096e-15 | 5.4218e-12 | 5.1575e-09 | -8.3983e-06 | -1.443 | -1.4473 | -1.4469 | -1.4429 | 6 | 'V5 + bus wire in CE crimp' | 'Ver6-PEEK, Pt'
337 | 20832 | 988 | NaN | NaN | NaN | NaN | NaN | NaN | -0.0010965 | NaN | NaN | 2.0257e-23 | 7.9582e-19 | -4.7793e-15 | 8.3836e-12 | -1.4547e-09 | -8.9844e-06 | -1.3743 | -1.3775 | -1.3773 | -1.3744 | 6 | 'V5 + bus wire in CE crimp' | 'Ver6-PEEK, Pt'
339 | 20579 | 986 | NaN | NaN | NaN | NaN | NaN | NaN | -0.0010481 | NaN | NaN | 8.3429e-22 | -4.4478e-18 | 8.0942e-15 | -6.8091e-12 | 7.2077e-09 | -1.0019e-05 | -1.3823 | -1.3867 | -1.3865 | -1.3824 | 6 | 'V5 + bus wire in CE crimp' | 'Ver6-PEEK, Pt'
340 | 19006 | 992 | NaN | NaN | NaN | NaN | NaN | NaN | -0.0010865 | NaN | NaN | 8.5956e-23 | -1.5194e-18 | 7.8644e-15 | -1.8861e-11 | 2.458e-08 | -1.7244e-05 | -1.3831 | -1.3879 | -1.3876 | -1.3833 | 6 | 'V5 + bus wire in CE crimp' | 'Ver6-PEEK, Pt'
341 | 20602 | 989 | NaN | NaN | NaN | NaN | NaN | NaN | -0.0010725 | NaN | NaN | 2.9799e-22 | -5.9912e-20 | -5.9029e-15 | 1.507e-11 | -9.7434e-09 | -4.8584e-06 | -1.4283 | -1.4365 | -1.4363 | -1.4284 | 6 | 'V5 + bus wire in CE crimp' | 'Ver6-PEEK, Pt'
342 | 20728 | 984 | NaN | NaN | NaN | NaN | NaN | NaN | -0.0011165 | NaN | NaN | 1.2974e-21 | -7.3365e-18 | 1.4672e-14 | -1.3484e-11 | 1.09e-08 | -1.2271e-05 | -1.369 | -1.3721 | -1.3719 | -1.3691 | 6 | 'V5 + bus wire in CE crimp' | 'Ver6-PEEK, Pt'
343 | 20336 | 987 | NaN | NaN | NaN | NaN | NaN | NaN | -0.0010699 | NaN | NaN | 4.2053e-21 | -2.6899e-17 | 6.5386e-14 | -7.6509e-11 | 4.7735e-08 | -2.0404e-05 | -1.4122 | -1.4164 | -1.4155 | -1.4123 | 6 | 'V5 + bus wire in CE crimp' | 'Ver6-PEEK, Pt'
344 | 20352 | 993 | NaN | NaN | NaN | NaN | NaN | NaN | -0.0010994 | NaN | NaN | 2.565e-21 | -1.7887e-17 | 4.9451e-14 | -7.0045e-11 | 5.5473e-08 | -2.5337e-05 | -1.4088 | -1.4133 | -1.4127 | -1.409 | 6 | 'V5 + bus wire in CE crimp' | 'Ver6-PEEK, Pt'
345 | 20039 | 994 | NaN | NaN | NaN | NaN | NaN | NaN | -0.001109 | NaN | NaN | 2.6286e-21 | -1.6994e-17 | 4.2622e-14 | -5.3858e-11 | 3.9369e-08 | -1.9791e-05 | -1.3939 | -1.3995 | -1.3992 | -1.394 | 6 | 'V5 + bus wire in CE crimp' | 'Ver6-PEEK, Pt'
346 | 21891 | 1000 | NaN | NaN | NaN | NaN | NaN | NaN | -0.00083883 | NaN | NaN | -2.8169e-22 | 1.2887e-18 | -6.7856e-16 | -5.5486e-12 | 1.2482e-08 | -9.6738e-06 | -1.2667 | -1.273 | -1.272 | -1.2667 | 6 | 'V5 + bus wire in CE crimp' | 'Ver6-PEEK, Pt'
347 | 21475 | 999 | NaN | NaN | NaN | NaN | NaN | NaN | -0.00090215 | NaN | NaN | -3.8374e-23 | -6.1283e-19 | 5.3739e-15 | -1.5901e-11 | 2.2737e-08 | -1.5581e-05 | -1.2649 | -1.2715 | -1.2708 | -1.2648 | 6 | 'V5 + bus wire in CE crimp' | 'Ver6-PEEK, Pt'
348 | 21279 | 1003 | NaN | NaN | NaN | NaN | NaN | NaN | -0.00079175 | NaN | NaN | 1.4555e-21 | -9.9095e-18 | 2.6065e-14 | -3.2938e-11 | 2.0209e-08 | -4.135e-06 | -1.3047 | -1.3103 | -1.3097 | -1.3046 | 6 | 'V5 + bus wire in CE crimp' | 'Ver6-PEEK, Pt'
349 | 21146 | 1001 | NaN | NaN | NaN | NaN | NaN | NaN | -0.00078648 | NaN | NaN | 6.56e-24 | -6.2225e-19 | 4.4294e-15 | -1.2664e-11 | 1.7793e-08 | -1.211e-05 | -1.2901 | -1.2994 | -1.2966 | -1.29 | 6 | 'V5 + bus wire in CE crimp' | 'Ver6-PEEK, Pt'
350 | 21874 | 1005 | NaN | NaN | NaN | NaN | NaN | NaN | -0.00092824 | NaN | NaN | 2.0592e-21 | -1.2888e-17 | 3.1652e-14 | -4.0101e-11 | 3.113e-08 | -1.6541e-05 | -1.2915 | -1.296 | -1.2957 | -1.2916 | 6 | 'V5 + bus wire in CE crimp' | 'Ver6-PEEK, Pt'
351 | 21827 | 1008 | NaN | NaN | NaN | NaN | NaN | NaN | -0.0007499 | NaN | NaN | 7.0229e-22 | -5.4504e-18 | 1.6808e-14 | -2.6184e-11 | 2.1747e-08 | -8.6043e-06 | -1.3329 | -1.3377 | -1.3375 | -1.3328 | 6 | 'V5 + bus wire in CE crimp' | 'Ver6-PEEK, Pt'
352 | 20265 | 1014 | NaN | NaN | NaN | NaN | NaN | NaN | -0.00085636 | NaN | NaN | -1.4668e-21 | 9.8398e-18 | -2.4465e-14 | 2.5904e-11 | -6.7147e-09 | -5.5026e-06 | -1.3023 | -1.3076 | -1.3074 | -1.3024 | 6 | 'V5 + bus wire in CE crimp' | 'Ver6-PEEK, Pt'
353 | 21848 | 1070 | NaN | NaN | NaN | 4.4708e-14 | -1.3666e-10 | 1.0721e-07 | -0.00082958 | NaN | NaN | -2.1944e-22 | 8.07e-19 | 8.3576e-16 | -8.3573e-12 | 1.5372e-08 | -1.0044e-05 | -1.3296 | -1.3423 | -1.3417 | -1.3296 | 6 | 'V5 + bus wire in CE crimp' | 'Ver6-PEEK, Pt'
354 | 22751 | 1013 | NaN | NaN | NaN | NaN | NaN | 9.8035e-09 | -0.0010343 | 8.2911e-27 | -7.5807e-23 | 2.8935e-19 | -5.9671e-16 | 7.1832e-13 | -5.0965e-10 | 2.0778e-07 | -4.9327e-05 | -1.3913 | -1.4031 | -1.4023 | -1.3919 | 6 | 'V5 + bus wire in CE crimp' | 'Ver6-PEEK, Pt'
355 | 21960 | 1015 | NaN | NaN | NaN | NaN | NaN | NaN | -0.0010836 | NaN | NaN | 1.1696e-21 | -8.9976e-18 | 2.7853e-14 | -4.4397e-11 | 3.8999e-08 | -1.8267e-05 | -1.4023 | -1.4066 | -1.4065 | -1.4021 | 6 | 'V5 + bus wire in CE crimp' | 'Ver6-PEEK, Pt'
356 | 21888 | 1016 | NaN | NaN | NaN | NaN | NaN | NaN | -0.001094 | NaN | NaN | 1.0037e-23 | -1.0257e-18 | 6.8542e-15 | -1.8606e-11 | 2.6536e-08 | -2.1248e-05 | -1.3944 | -1.3985 | -1.3983 | -1.3943 | 6 | 'V5 + bus wire in CE crimp' | 'Ver6-PEEK, Pt'
357 | 21792 | 1023 | NaN | NaN | NaN | NaN | NaN | -5.8958e-09 | -0.0010632 | NaN | NaN | 3.4662e-21 | -2.2043e-17 | 5.4115e-14 | -6.547e-11 | 4.2882e-08 | -1.6791e-05 | -1.4307 | -1.436 | -1.4352 | -1.4305 | 6 | 'V5 + bus wire in CE crimp' | 'Ver6-PEEK, Pt'
358 | 21311 | 1017 | NaN | NaN | NaN | NaN | NaN | NaN | -0.0011095 | NaN | NaN | -7.2119e-22 | 3.4919e-18 | -3.7199e-15 | -6.4561e-12 | 1.7138e-08 | -1.1868e-05 | -1.4046 | -1.4102 | -1.408 | -1.4047 | 6 | 'V5 + bus wire in CE crimp' | 'Ver6-PEEK, Pt'
359 | 21977 | 1027 | NaN | NaN | NaN | NaN | NaN | NaN | -0.0010253 | 5.7837e-27 | -4.9473e-23 | 1.7326e-19 | -3.1918e-16 | 3.3115e-13 | -1.9425e-10 | 6.5439e-08 | -1.6462e-05 | -1.4572 | -1.4634 | -1.4629 | -1.4575 | 6 | 'V5 + bus wire in CE crimp' | 'Ver6-PEEK, Pt'
360 | 21286 | 1026 | NaN | NaN | NaN | NaN | NaN | NaN | -0.001004 | 6.0699e-27 | -5.4163e-23 | 1.9942e-19 | -3.895e-16 | 4.3105e-13 | -2.6792e-10 | 9.0751e-08 | -2.0867e-05 | -1.4099 | -1.4142 | -1.4142 | -1.4099 | 6 | 'V5 + bus wire in CE crimp' | 'Ver6-PEEK, Pt'
361 | 21026 | 1025 | NaN | NaN | NaN | NaN | NaN | NaN | -0.0010265 | 1.1695e-26 | -1.0023e-22 | 3.5319e-19 | -6.5958e-16 | 7.0241e-13 | -4.3029e-10 | 1.5096e-07 | -3.3079e-05 | -1.4248 | -1.4282 | -1.4279 | -1.4251 | 6 | 'V5 + bus wire in CE crimp' | 'Ver6-PEEK, Pt'
362 | 21216 | 1028 | NaN | NaN | NaN | NaN | 8.4712e-12 | -5.9144e-09 | -0.0010779 | NaN | NaN | 1.2257e-21 | -9.4274e-18 | 2.9463e-14 | -4.8146e-11 | 4.3947e-08 | -2.0367e-05 | -1.4159 | -1.4188 | -1.4185 | -1.4161 | 6 | 'V5 + bus wire in CE crimp' | 'Ver6-PEEK, Pt'
363 | 21803 | 1030 | NaN | NaN | NaN | NaN | -1.5811e-11 | -1.161e-08 | -0.0010129 | NaN | NaN | 2.0337e-21 | -1.3887e-17 | 3.7214e-14 | -4.9961e-11 | 3.6801e-08 | -1.697e-05 | -1.4137 | -1.418 | -1.4178 | -1.4136 | 6 | 'V5 + bus wire in CE crimp' | 'Ver6-PEEK, Pt'
364 | 20276 | 1029 | NaN | NaN | NaN | NaN | NaN | NaN | -0.0010012 | NaN | NaN | 3.2303e-21 | -2.0772e-17 | 5.186e-14 | -6.4334e-11 | 4.3947e-08 | -1.9323e-05 | -1.4258 | -1.4334 | -1.4323 | -1.4258 | 6 | 'V5 + bus wire in CE crimp' | 'Ver6-PEEK, Pt'
365 | 21839 | 1046 | NaN | -1.1099e-19 | 6.2398e-16 | -1.2221e-12 | 9.7887e-10 | -3.0347e-07 | -0.0010467 | NaN | 1.0534e-24 | -8.5971e-21 | 2.9089e-17 | -5.284e-14 | 5.4978e-11 | -3.1706e-08 | 9.0061e-06 | -1.4491 | -1.4545 | -1.4525 | -1.449 | 6 | 'V5 + bus wire in CE crimp' | 'Ver6-PEEK, Pt'
366 | 21910 | 1045 | NaN | NaN | NaN | NaN | NaN | NaN | -0.001175 | NaN | NaN | 1.3338e-21 | -1.0032e-17 | 2.974e-14 | -4.3284e-11 | 3.1304e-08 | -9.3622e-06 | -1.4014 | -1.4068 | -1.4057 | -1.4016 | 6 | 'V5 + bus wire in CE crimp' | 'Ver6-PEEK, Pt'
367 | 21267 | 1044 | NaN | 9.6525e-20 | -5.2946e-16 | 1.0356e-12 | -8.282e-10 | 2.3583e-07 | -0.0010664 | NaN | NaN | 2.5664e-21 | -1.7751e-17 | 4.8222e-14 | -6.4894e-11 | 4.4367e-08 | -1.4e-05 | -1.3945 | -1.4014 | -1.4005 | -1.3946 | 6 | 'V5 + bus wire in CE crimp' | 'Ver6-PEEK, Pt'
369 | 22739 | 1047 | NaN | NaN | NaN | NaN | NaN | NaN | -0.0010302 | -2.1321e-27 | 1.9434e-23 | -7.3657e-20 | 1.4992e-16 | -1.7668e-13 | 1.2132e-10 | -4.6269e-08 | 8.0588e-06 | -1.435 | -1.439 | -1.4386 | -1.4349 | 6 | 'V5 + bus wire in CE crimp' | 'Ver6-PEEK, Pt'
370 | 21832 | 1049 | NaN | NaN | NaN | NaN | NaN | NaN | -0.0010224 | NaN | NaN | -5.8574e-22 | 4.1895e-18 | -1.184e-14 | 1.668e-11 | -1.2315e-08 | 4.5517e-06 | -1.3893 | -1.3975 | -1.3957 | -1.3895 | 6 | 'V5 + bus wire in CE crimp' | 'Ver6-PEEK, Pt'
373 | 21972 | 1048 | NaN | NaN | NaN | NaN | NaN | NaN | -0.0010239 | NaN | NaN | 2.2013e-21 | -1.4887e-17 | 3.9617e-14 | -5.2942e-11 | 3.7679e-08 | -1.2734e-05 | -1.3725 | -1.3786 | -1.3782 | -1.3724 | 6 | 'V5 + bus wire in CE crimp' | 'Ver6-PEEK, Pt'
375 | 20209 | 1055 | NaN | NaN | NaN | NaN | 2.6448e-13 | 2.4907e-08 | -0.0010756 | NaN | NaN | 2.7561e-21 | -1.8954e-17 | 5.1057e-14 | -6.7932e-11 | 4.5984e-08 | -1.4458e-05 | -1.3939 | -1.3985 | -1.3983 | -1.394 | 6 | 'V5 + bus wire in CE crimp' | 'Ver6-PEEK, Pt'
376 | 20293 | 1056 | NaN | NaN | NaN | 1.7028e-14 | -7.7543e-11 | 9.7649e-08 | -0.0010641 | NaN | NaN | 1.1026e-21 | -7.6405e-18 | 2.0456e-14 | -2.6135e-11 | 1.5683e-08 | -2.7762e-06 | -1.3927 | -1.3968 | -1.3966 | -1.3927 | 6 | 'V5 + bus wire in CE crimp' | 'Ver6-PEEK, Pt'
377 | 21535 | 1066 | NaN | NaN | NaN | NaN | 4.0976e-12 | 1.6621e-09 | -0.00093248 | NaN | NaN | 1.6351e-21 | -1.1344e-17 | 3.1096e-14 | -4.3127e-11 | 3.2118e-08 | -1.1075e-05 | -1.3008 | -1.2983 | -1.2976 | -1.3009 | 6 | 'V5 + bus wire in CE crimp' | 'Ver6-PEEK, Pt'
378 | 21939 | 1068 | NaN | NaN | NaN | NaN | NaN | 4.8956e-09 | -0.00093326 | NaN | NaN | 1.3451e-22 | 1.6095e-19 | -3.5756e-15 | 8.9225e-12 | -8.9575e-09 | 4.0167e-06 | -1.2874 | -1.2905 | -1.2903 | -1.2875 | 6 | 'V5 + bus wire in CE crimp' | 'Ver6-PEEK, Pt'
379 | 21857 | 1067 | NaN | NaN | NaN | NaN | NaN | 1.4839e-08 | -0.0010121 | 1.841e-27 | -1.662e-23 | 6.2868e-20 | -1.2956e-16 | 1.5811e-13 | -1.1553e-10 | 4.7638e-08 | -9.148e-06 | -1.2801 | -1.2841 | -1.2837 | -1.2802 | 6 | 'V5 + bus wire in CE crimp' | 'Ver6-PEEK, Pt'
380 | 22218 | 1075 | NaN | NaN | NaN | NaN | 2.2232e-11 | -3.6855e-08 | -0.0009435 | NaN | NaN | -4.6496e-22 | 3.0965e-18 | -8.4199e-15 | 1.2175e-11 | -1.1044e-08 | 7.8929e-06 | -1.2665 | -1.2698 | -1.2698 | -1.2664 | 6 | 'V5 + bus wire in CE crimp' | 'Ver6-PEEK, Pt'
381 | 22372 | 1078 | NaN | NaN | NaN | NaN | 2.0475e-11 | -2.1311e-08 | -0.00099986 | NaN | NaN | 2.5897e-21 | -1.8606e-17 | 5.2696e-14 | -7.4404e-11 | 5.3746e-08 | -1.7249e-05 | -1.272 | -1.2764 | -1.276 | -1.2721 | 6 | 'V5 + bus wire in CE crimp' | 'Ver6-PEEK, Pt'
382 | 22912 | 1079 | NaN | NaN | NaN | -1.4054e-14 | 6.575e-11 | -6.5504e-08 | -0.0009517 | NaN | NaN | -7.7614e-22 | 6.0635e-18 | -1.9183e-14 | 3.1086e-11 | -2.6837e-08 | 1.0527e-05 | -1.2669 | -1.2717 | -1.2699 | -1.2668 | 6 | 'V5 + bus wire in CE crimp' | 'Ver6-PEEK, Pt'
383 | 22715 | 1080 | NaN | NaN | NaN | -6.3573e-14 | 2.2765e-10 | -1.7493e-07 | -0.0010226 | NaN | NaN | -9.2788e-23 | 9.1443e-19 | -3.4701e-15 | 6.9091e-12 | -8.5738e-09 | 6.3513e-06 | -1.2851 | -1.288 | -1.2879 | -1.285 | 6 | 'V5 + bus wire in CE crimp' | 'Ver6-PEEK, Pt'
386 | 22658 | 1082 | NaN | NaN | NaN | -5.7569e-14 | 2.0849e-10 | -1.7901e-07 | -0.0010181 | NaN | NaN | 9.5455e-23 | -7.7909e-19 | 2.5106e-15 | -3.7278e-12 | 1.3884e-09 | 1.4597e-06 | -1.444 | -1.4475 | -1.4472 | -1.444 | 6 | 'V5 + bus wire in CE crimp' | 'Ver6-PEEK, Pt'
388 | 22958 | 1086 | NaN | NaN | NaN | NaN | 1.1681e-11 | -9.5383e-09 | -0.0010052 | NaN | NaN | 2.651e-21 | -1.8104e-17 | 4.7901e-14 | -6.1306e-11 | 3.8282e-08 | -8.5857e-06 | -1.29 | -1.2931 | -1.293 | -1.29 | 6 | 'V5 + bus wire in CE crimp' | 'Ver6-PEEK, Pt'
389 | 22278 | 1087 | NaN | NaN | NaN | NaN | 4.5468e-11 | -8.3836e-08 | -0.00096636 | NaN | NaN | 1.0846e-22 | -1.1152e-18 | 4.2667e-15 | -7.6723e-12 | 5.9829e-09 | -2.7461e-07 | -1.2874 | -1.2908 | -1.2907 | -1.2874 | 6 | 'V5 + bus wire in CE crimp' | 'Ver6-PEEK, Pt'
390 | 22972 | 1088 | NaN | NaN | 1.8255e-17 | -5.4018e-14 | 1.0561e-11 | 3.5598e-08 | -0.00093133 | NaN | NaN | 1.1204e-21 | -7.8249e-18 | 2.1026e-14 | -2.7213e-11 | 1.7579e-08 | -4.4765e-06 | -1.2792 | -1.2825 | -1.2823 | -1.2791 | 6 | 'V5 + bus wire in CE crimp' | 'Ver6-PEEK, Pt'
391 | 22956 | 1089 | NaN | NaN | NaN | NaN | NaN | NaN | -0.0010198 | 1.7378e-27 | -1.564e-23 | 5.9037e-20 | -1.213e-16 | 1.4689e-13 | -1.0594e-10 | 4.4181e-08 | -9.385e-06 | -1.259 | -1.2636 | -1.2632 | -1.259 | 6 | 'V5 + bus wire in CE crimp' | 'Ver6-PEEK, Pt'
392 | 22555 | 1090 | NaN | NaN | NaN | NaN | NaN | NaN | -0.00092811 | NaN | -1.4031e-24 | 1.2953e-20 | -4.8375e-17 | 9.4216e-14 | -1.027e-10 | 6.2455e-08 | -1.875e-05 | -1.2862 | -1.2948 | -1.2946 | -1.2866 | 6 | 'V5 + bus wire in CE crimp' | 'Ver6-PEEK, Pt'
393 | 21730 | 1092 | NaN | NaN | 2.2467e-17 | -8.5356e-14 | 8.8069e-11 | 7.1552e-09 | -0.0010101 | NaN | NaN | -2.0325e-22 | 1.4378e-19 | 4.3452e-15 | -1.5271e-11 | 2.1376e-08 | -1.2954e-05 | -1.2752 | -1.2792 | -1.2788 | -1.2754 | 6 | 'V5 + bus wire in CE crimp' | 'Ver6-PEEK, Pt'
394 | 22916 | 1093 | NaN | NaN | NaN | 2.1355e-14 | -8.2412e-11 | 1.1305e-07 | -0.0010466 | NaN | NaN | 2.2076e-21 | -1.5228e-17 | 4.1227e-14 | -5.545e-11 | 3.8807e-08 | -1.3639e-05 | -1.2862 | -1.2936 | -1.2915 | -1.2863 | 6 | 'V5 + bus wire in CE crimp' | 'Ver6-PEEK, Pt'
395 | 23596 | 1095 | NaN | NaN | NaN | 4.3809e-14 | -1.7352e-10 | 1.8073e-07 | -0.0010614 | 7.9977e-27 | -7.0644e-23 | 2.5947e-19 | -5.124e-16 | 5.8643e-13 | -3.896e-10 | 1.4229e-07 | -2.6797e-05 | -1.2683 | -1.2707 | -1.2706 | -1.2683 | 6 | 'V5 + bus wire in CE crimp' | 'Ver6-PEEK, Pt'
396 | 22760 | 1096 | NaN | NaN | NaN | NaN | NaN | NaN | -0.0011366 | 6.6003e-28 | -7.5806e-24 | 3.5689e-20 | -8.9796e-17 | 1.3128e-13 | -1.1336e-10 | 5.6291e-08 | -1.441e-05 | -1.3864 | -1.3889 | -1.3887 | -1.3866 | 6 | 'V5 + bus wire in CE crimp' | 'Ver6-PEEK, Pt'
397 | 22537 | 1097 | NaN | NaN | NaN | 1.8597e-14 | -5.854e-11 | 3.9724e-08 | -0.00097665 | NaN | NaN | 1.7271e-21 | -1.1856e-17 | 3.1428e-14 | -4.049e-11 | 2.6271e-08 | -6.5432e-06 | -1.3008 | -1.3047 | -1.3045 | -1.3007 | 6 | 'V5 + bus wire in CE crimp' | 'Ver6-PEEK, Pt'
398 | 22953 | 1100 | NaN | NaN | NaN | NaN | NaN | NaN | -0.00089572 | NaN | 1.0103e-25 | -1.4108e-21 | 6.7602e-18 | -1.5671e-14 | 1.9912e-11 | -1.4596e-08 | 6.1287e-06 | -1.2748 | -1.2788 | -1.2787 | -1.2747 | 6 | 'V5 + bus wire in CE crimp' | 'Ver6-PEEK, Pt'
399 | 22835 | 1102 | NaN | NaN | NaN | NaN | NaN | NaN | -0.00093011 | NaN | NaN | -7.2388e-22 | 5.4236e-18 | -1.6175e-14 | 2.4207e-11 | -1.8856e-08 | 8.284e-06 | -1.2666 | -1.2722 | -1.272 | -1.2666 | 6 | 'V5 + bus wire in CE crimp' | 'Ver6-PEEK, Pt'
400 | 22565 | 1103 | NaN | NaN | NaN | NaN | NaN | -2.8694e-09 | -0.00095761 | NaN | NaN | -4.0066e-23 | 2.0525e-19 | -6.9184e-16 | 1.8771e-12 | -2.7447e-09 | 3.3404e-06 | -1.2853 | -1.2876 | -1.2874 | -1.2853 | 6 | 'V5 + bus wire in CE crimp' | 'Ver6-PEEK, Pt'
401 | 22743 | 1104 | NaN | NaN | NaN | -1.1851e-14 | 3.2077e-11 | -2.2294e-08 | -0.00096867 | NaN | NaN | -2.6338e-22 | 1.4033e-18 | -2.7429e-15 | 2.9447e-12 | -2.7976e-09 | 2.8477e-06 | -1.2688 | -1.2728 | -1.2726 | -1.2688 | 6 | 'V5 + bus wire in CE crimp' | 'Ver6-PEEK, Pt'
405 | 22081 | 1107 | NaN | NaN | NaN | NaN | NaN | -5.5101e-09 | -0.00093425 | NaN | NaN | -8.6587e-22 | 4.9042e-18 | -1.0317e-14 | 9.9271e-12 | -4.282e-09 | 2.4128e-06 | -1.2603 | -1.2643 | -1.264 | -1.2603 | 6 | 'V5 + bus wire in CE crimp' | 'Ver6-PEEK, Pt'
406 | 22243 | 1124 | NaN | NaN | NaN | NaN | -7.0852e-12 | 8.5538e-09 | -0.00096828 | NaN | NaN | NaN | 4.8218e-19 | -2.9126e-15 | 6.6335e-12 | -6.6743e-09 | 3.8539e-06 | -1.2709 | -1.2757 | -1.2746 | -1.2709 | 6 | 'V5 + bus wire in CE crimp' | 'Ver6-PEEK, Pt'
407 | 22775 | 1121 | NaN | NaN | NaN | NaN | 7.6164e-12 | -1.3722e-08 | -0.00096551 | NaN | NaN | NaN | -3.6879e-19 | 2.3432e-15 | -5.6588e-12 | 5.8517e-09 | 1.8063e-07 | -1.3067 | -1.3115 | -1.311 | -1.3067 | 6 | 'V5 + bus wire in CE crimp' | 'Ver6-PEEK, Pt'
207 | NaN | 1012 | NaN | NaN | NaN | NaN | NaN | NaN | -0.00097247 | NaN | NaN | -5.5486e-22 | 1.9826e-18 | 1.3306e-15 | -1.4474e-11 | 2.3673e-08 | -1.5426e-05 | -1.4219 | -1.4426 | -1.4425 | -1.422 | 3 | 'Smaller PT feed holes + V2.0' | 'no info'
4 | 19719 | 850 | NaN | NaN | NaN | NaN | NaN | NaN | -0.00096427 | NaN | NaN | NaN | NaN | NaN | -8.4518e-13 | 6.2525e-09 | -1.7213e-05 | -1.4 | -1.4291 | -1.429 | -1.42 | 7 | 'MBARI GDF' | 'GDF 04'
9 | 17465 | 1034 | NaN | NaN | NaN | -3.955e-14 | 4.7625e-11 | -5.9057e-09 | -0.0010394 | NaN | NaN | -6.1682e-21 | 3.3549e-17 | -6.4166e-14 | 5.3274e-11 | -2.2685e-08 | 2.0248e-06 | -1.4007 | -1.4062 | -1.4061 | -1.4008 | 7 | 'MBARI GDF' | 'GDF 09'
10 | 20109 | 1032 | NaN | NaN | NaN | -2.0518e-14 | 4.1977e-11 | -4.7477e-08 | -0.0010109 | NaN | NaN | -1.2826e-21 | 6.8517e-18 | -1.3348e-14 | 1.3487e-11 | -9.6292e-09 | 7.1396e-07 | -1.4194 | -1.4225 | -1.4223 | -1.4195 | 7 | 'MBARI GDF' | 'GDF 10'
11 | 20148 | 980 | NaN | NaN | NaN | NaN | -1.9109e-11 | -2.2004e-08 | -0.0010097 | NaN | NaN | -3.7167e-21 | 2.2249e-17 | -4.8113e-14 | 4.5213e-11 | -1.6083e-08 | -4.0003e-06 | -1.4315 | -1.435 | -1.4347 | -1.4316 | 7 | 'MBARI GDF' | 'GDF 11'
12 | 20675 | 979 | NaN | NaN | NaN | -3.8374e-14 | 9.5262e-11 | -1.0033e-07 | -0.0010142 | NaN | NaN | -4.4898e-21 | 2.9399e-17 | -7.0372e-14 | 7.5502e-11 | -3.5567e-08 | 2.3151e-06 | -1.4308 | -1.4317 | -1.4314 | -1.4306 | 7 | 'MBARI GDF' | 'GDF 12'
13 | 21489 | 998 | NaN | NaN | NaN | -2.3398e-14 | 5.3825e-11 | -7.2755e-08 | -0.0010283 | NaN | -5.5215e-24 | 3.8915e-20 | -1.0608e-16 | 1.4128e-13 | -9.517e-11 | 2.936e-08 | -7.0986e-06 | -1.4017 | -1.4033 | -1.4029 | -1.402 | 7 | 'MBARI GDF' | 'GDF 13'
14 | 21141 | 997 | NaN | NaN | NaN | NaN | -1.501e-11 | -3.6025e-08 | -0.0010901 | NaN | NaN | 3.9658e-22 | -8.7455e-19 | -1.9394e-15 | 6.2773e-12 | -2.6588e-09 | -5.1365e-06 | -1.4148 | -1.4203 | -1.4197 | -1.4149 | 7 | 'MBARI GDF' | 'GDF 14'
16 | 21844 | 1019 | NaN | NaN | NaN | NaN | 6.8679e-12 | -5.9782e-08 | -0.0010498 | NaN | NaN | -2.2608e-21 | 1.3778e-17 | -3.0494e-14 | 2.9983e-11 | -1.1904e-08 | -2.6389e-06 | -1.3723 | -1.3849 | -1.3834 | -1.3724 | 7 | 'MBARI GDF' | 'GDF 16'
17 | 21206 | 1022 | NaN | NaN | 9.3471e-17 | -3.9362e-13 | 4.8126e-10 | -1.9757e-07 | -0.0010086 | NaN | NaN | -2.4427e-21 | 1.3145e-17 | -2.495e-14 | 2.1533e-11 | -1.0645e-08 | -8.5368e-07 | -1.3754 | -1.3827 | -1.3818 | -1.3754 | 7 | 'MBARI GDF' | 'GDF 17'
18 | 21811 | 1021 | NaN | NaN | NaN | -4.6645e-14 | 1.1009e-10 | -1.1098e-07 | -0.0010407 | NaN | NaN | -2.8235e-21 | 1.5201e-17 | -2.7316e-14 | 1.8296e-11 | -3.7057e-09 | -3.4161e-06 | -1.391 | -1.4027 | -1.4005 | -1.3911 | 7 | 'MBARI GDF' | 'GDF 18'
19 | 21984 | 1018 | NaN | NaN | NaN | NaN | -1.3083e-11 | -3.7311e-08 | -0.00097567 | NaN | NaN | -5.8354e-22 | 2.499e-18 | -1.9538e-15 | -2.8186e-12 | 3.998e-09 | -5.4226e-06 | -1.4167 | -1.4255 | -1.4251 | -1.4169 | 7 | 'MBARI GDF' | 'GDF 19'
20 | 20040 | 1024 | NaN | NaN | 6.1146e-17 | -2.8307e-13 | 3.9712e-10 | -1.8409e-07 | -0.001026 | NaN | NaN | -5.206e-22 | 1.5589e-18 | 4.3554e-16 | -3.4128e-12 | 1.4609e-09 | -4.1413e-06 | -1.3989 | -1.4057 | -1.4054 | -1.399 | 7 | 'MBARI GDF' | 'GDF 20'
21 | 21142 | 1020 | NaN | NaN | NaN | NaN | -2.2669e-11 | -1.9772e-08 | -0.0010128 | NaN | NaN | 2.7423e-21 | -1.5871e-17 | 3.4166e-14 | -3.3735e-11 | 1.6129e-08 | -7.6692e-06 | -1.4257 | -1.4317 | -1.4307 | -1.4259 | 7 | 'MBARI GDF' | 'GDF 21'
22 | 20572 | 1031 | NaN | NaN | NaN | -4.3847e-14 | 1.123e-10 | -1.0295e-07 | -0.0010637 | NaN | NaN | -8.0527e-22 | 3.9512e-18 | -5.6232e-15 | 2.3062e-12 | -7.1322e-10 | -2.9938e-06 | -1.408 | -1.4157 | -1.4153 | -1.4082 | 7 | 'MBARI GDF' | 'GDF 22'
24 | 21302 | 1036 | NaN | NaN | NaN | -4.6352e-14 | 1.2448e-10 | -9.4551e-08 | -0.0010061 | NaN | NaN | -1.1764e-21 | 7.6521e-18 | -1.7372e-14 | 1.7395e-11 | -8.094e-09 | -3.392e-06 | -1.3748 | -1.3801 | -1.3798 | -1.3749 | 7 | 'MBARI GDF' | 'GDF 24'
25 | 21546 | 1051 | NaN | NaN | 3.3617e-17 | -1.4206e-13 | 1.668e-10 | -6.2745e-08 | -0.00096869 | NaN | 2.6985e-24 | -1.8921e-20 | 4.993e-17 | -6.1446e-14 | 3.7648e-11 | -1.3257e-08 | -1.4818e-06 | -1.4168 | -1.4179 | -1.4178 | -1.4169 | 7 | 'MBARI GDF' | 'GDF 25'
26 | 21285 | 1033 | NaN | NaN | NaN | -2.9205e-14 | 8.0865e-11 | -9.2788e-08 | -0.00099699 | NaN | NaN | 1.6499e-21 | -1.1511e-17 | 3.0283e-14 | -3.545e-11 | 1.7538e-08 | -6.1457e-06 | -1.3829 | -1.389 | -1.3888 | -1.3832 | 7 | 'MBARI GDF' | 'GDF 26'
27 | 21298 | 1035 | NaN | NaN | NaN | -5.2156e-14 | 1.624e-10 | -1.6441e-07 | -0.00097313 | NaN | NaN | -3.8233e-21 | 2.2398e-17 | -4.8162e-14 | 4.7788e-11 | -2.2482e-08 | 1.1273e-06 | -1.3959 | -1.4022 | -1.402 | -1.3958 | 7 | 'MBARI GDF' | 'GDF 27'
28 | 21951 | 1037 | NaN | NaN | NaN | -4.0694e-14 | 1.1363e-10 | -1.161e-07 | -0.00098619 | NaN | NaN | -1.8362e-22 | 1.757e-18 | -5.3158e-15 | 7.7556e-12 | -5.7439e-09 | -1.9248e-06 | -1.3888 | -1.3953 | -1.3952 | -1.3887 | 7 | 'MBARI GDF' | 'GDF 28'
29 | 21519 | 1062 | NaN | NaN | NaN | -5.6167e-14 | 1.8614e-10 | -2.0622e-07 | -0.00087272 | NaN | NaN | 2.7233e-21 | -1.8059e-17 | 4.6733e-14 | -5.8081e-11 | 3.4545e-08 | -1.0378e-05 | -1.3967 | -1.4014 | -1.4006 | -1.397 | 7 | 'MBARI GDF' | 'GDF 29'
30 | 21441 | 1061 | NaN | NaN | NaN | NaN | 3.0527e-12 | -5.3858e-08 | -0.00083442 | NaN | -3.9719e-24 | 2.7985e-20 | -7.5409e-17 | 9.5128e-14 | -5.3598e-11 | 1.0647e-08 | -3.7919e-06 | -1.2764 | -1.2827 | -1.2825 | -1.2765 | 7 | 'MBARI GDF' | 'GDF 30'
31 | 21479 | 1038 | NaN | NaN | 5.7418e-17 | -2.7677e-13 | 4.0435e-10 | -1.9867e-07 | -0.0010599 | NaN | NaN | 1.0781e-21 | -7.6449e-18 | 2.0557e-14 | -2.5018e-11 | 1.4478e-08 | -8.5004e-06 | -1.3709 | -1.3802 | -1.3801 | -1.3712 | 7 | 'MBARI GDF' | 'GDF 31'
32 | 21485 | 1039 | NaN | NaN | NaN | NaN | -1.486e-11 | 5.6168e-09 | -0.0010041 | NaN | NaN | -4.0772e-22 | -1.2377e-18 | 1.664e-14 | -4.2737e-11 | 4.294e-08 | -1.6619e-05 | -1.3581 | -1.3662 | -1.3661 | -1.3587 | 7 | 'MBARI GDF' | 'GDF 32'
2000 | 22554 | 1091 | NaN | 2.5497e-20 | -1.517e-16 | 3.1987e-13 | -2.817e-10 | 7.8439e-08 | -0.00090111 | NaN | NaN | -4.6453e-22 | 1.8916e-18 | -9.6698e-16 | -3.9069e-12 | 5.3522e-09 | -7.0192e-06 | -1.2805 | -1.2842 | -1.2841 | -1.2805 | 8 | 'AE GDF' | 'AE GDF'
2001 | 22725 | 1077 | NaN | NaN | 3.5782e-17 | -1.7568e-13 | 2.78e-10 | -2.0788e-07 | -0.00087152 | NaN | NaN | -6.3031e-22 | 4.7783e-18 | -1.2804e-14 | 1.4753e-11 | -4.3634e-09 | -1.0309e-05 | -1.3142 | -1.3186 | -1.3177 | -1.3143 | 8 | 'AE GDF' | 'AE GDF'
2002 | 22219 | 1099 | NaN | NaN | NaN | -4.9052e-14 | 1.744e-10 | -1.9861e-07 | -0.0010663 | NaN | -2.4422e-24 | 1.7791e-20 | -5.0044e-17 | 6.973e-14 | -5.4105e-11 | 2.9738e-08 | -1.907e-05 | -1.3963 | -1.4004 | -1.4003 | -1.3968 | 8 | 'AE GDF' | 'AE GDF'
2003 | 22720 | 1094 | NaN | NaN | -1.2678e-17 | 8.5319e-14 | -1.9629e-10 | 1.4669e-07 | -0.0011652 | NaN | NaN | 3.5661e-22 | -3.2246e-18 | 1.2156e-14 | -2.3675e-11 | 2.5131e-08 | -1.8253e-05 | -1.4388 | -1.4463 | -1.4461 | -1.4391 | 8 | 'AE GDF' | 'AE GDF'
2004 | 22615 | 1106 | NaN | NaN | -4.0534e-17 | 1.9439e-13 | -3.1192e-10 | 1.6586e-07 | -0.0010921 | NaN | NaN | -5.1819e-22 | 3.7593e-18 | -9.8592e-15 | 9.3143e-12 | 4.0055e-09 | -1.2907e-05 | -1.3744 | -1.3767 | -1.3766 | -1.3747 | 8 | 'AE GDF' | 'AE GDF'
2005 | 22175 | 1098 | NaN | NaN | NaN | -3.4796e-14 | 1.1662e-10 | -1.5759e-07 | -0.00095018 | NaN | -1.8396e-24 | 1.2876e-20 | -3.5105e-17 | 4.8483e-14 | -3.8886e-11 | 2.3107e-08 | -1.5881e-05 | -1.4019 | -1.4044 | -1.4044 | -1.4023 | 8 | 'AE GDF' | 'AE GDF'
2007 | 22127 | 1101 | NaN | NaN | -2.3686e-17 | 1.2987e-13 | -2.3295e-10 | 1.0562e-07 | -0.00095962 | NaN | -9.5297e-25 | 8.1237e-21 | -2.7696e-17 | 4.8654e-14 | -4.9049e-11 | 3.3077e-08 | -1.7689e-05 | -1.2855 | -1.2882 | -1.2882 | -1.2856 | 8 | 'AE GDF' | 'AE GDF'
2008 | 21986 | 1050 | NaN | NaN | -3.4843e-17 | 1.5554e-13 | -2.2739e-10 | 9.2849e-08 | -0.0010436 | NaN | NaN | -6.5553e-22 | 4.9411e-18 | -1.3878e-14 | 1.5967e-11 | -9.0064e-10 | -1.28e-05 | -1.4458 | -1.443 | -1.4429 | -1.4458 | 8 | 'AE GDF' | 'AE GDF'
2009 | 21648 | 1076 | NaN | NaN | NaN | -3.5449e-14 | 1.189e-10 | -1.3113e-07 | -0.00076933 | NaN | NaN | 2.6067e-21 | -1.6142e-17 | 3.8949e-14 | -4.7831e-11 | 3.4334e-08 | -1.8344e-05 | -1.3215 | -1.3265 | -1.3258 | -1.3217 | 8 | 'AE GDF' | 'AE GDF'
2011 | 22790 | 1112 | NaN | NaN | 3.3352e-17 | -1.0553e-13 | 5.2854e-11 | 1.7702e-08 | -0.00085691 | NaN | 3.2194e-24 | -2.3745e-20 | 6.7726e-17 | -9.4214e-14 | 6.7692e-11 | -2.4108e-08 | -1.6098e-06 | -1.2846 | -1.2878 | -1.2878 | -1.2845 | 8 | 'AE GDF' | 'AE GDF'
2012 | 22438 | 1118 | NaN | NaN | -6.695e-17 | 2.7864e-13 | -3.3876e-10 | 5.3066e-08 | -0.00095491 | NaN | -4.1928e-24 | 3.2157e-20 | -9.7091e-17 | 1.455e-13 | -1.1183e-10 | 4.1959e-08 | -8.2233e-06 | -1.2963 | -1.3011 | -1.301 | -1.2966 | 8 | 'AE GDF' | 'AE GDF'
2013 | 22732 | 1113 | NaN | NaN | NaN | -2.1706e-14 | 6.4973e-11 | -7.3654e-08 | -0.00086554 | NaN | NaN | -1.049e-21 | 6.8772e-18 | -1.6465e-14 | 1.7557e-11 | -7.2414e-09 | -1.6126e-06 | -1.3336 | -1.3359 | -1.3358 | -1.3336 | 8 | 'AE GDF' | 'AE GDF'
2014 | 22044 | 1114 | NaN | NaN | 2.5335e-17 | -1.584e-13 | 2.8946e-10 | -1.5374e-07 | -0.0010087 | 4.8301e-27 | -4.1187e-23 | 1.4057e-19 | -2.4476e-16 | 2.3104e-13 | -1.1748e-10 | 2.9994e-08 | -5.4849e-06 | -1.2814 | -1.2836 | -1.2834 | -1.2814 | 8 | 'AE GDF' | 'AE GDF'
2015 | 22551 | 1115 | NaN | 1.3847e-19 | -6.5087e-16 | 9.8393e-13 | -4.9989e-10 | 2.8182e-08 | -0.0010182 | 7.9696e-27 | -6.2744e-23 | 1.9439e-19 | -3.0074e-16 | 2.4667e-13 | -1.0913e-10 | 2.6218e-08 | -6.0564e-06 | -1.3045 | -1.3087 | -1.3084 | -1.3046 | 8 | 'AE GDF' | 'AE GDF'
2016 | 22279 | 1116 | NaN | NaN | -1.464e-17 | 4.5412e-14 | -1.326e-11 | -6.0985e-08 | -0.00091462 | NaN | 1.6275e-24 | -1.1797e-20 | 3.2433e-17 | -4.1068e-14 | 2.3134e-11 | -6.1119e-09 | 8.7758e-07 | -1.3135 | -1.318 | -1.3177 | -1.3135 | 8 | 'AE GDF' | 'AE GDF'
2017 | 22849 | 1117 | NaN | 2.2926e-20 | -7.459e-17 | 2.9474e-14 | 5.0656e-11 | -3.2262e-08 | -0.00088155 | NaN | NaN | NaN | -1.925e-18 | 7.5091e-15 | -5.4508e-12 | -5.0543e-09 | -2.5998e-06 | -1.3024 | -1.3062 | -1.3058 | -1.3024 | 8 | 'AE GDF' | 'AE GDF'
2018 | 22274 | 1120 | NaN | NaN | NaN | NaN | NaN | -5.1686e-08 | -0.00086409 | NaN | NaN | NaN | 6.4803e-19 | -3.0113e-15 | 4.7583e-12 | -1.2585e-09 | -4.6969e-06 | -1.282 | -1.2865 | -1.2863 | -1.2821 | 8 | 'AE GDF' | 'AE GDF'
2019 | 22923 | 1126 | NaN | NaN | NaN | NaN | NaN | -4.1362e-08 | -0.00084112 | NaN | NaN | -4.233e-21 | 2.757e-17 | -6.769e-14 | 7.552e-11 | -3.3044e-08 | -2.4311e-06 | -1.3269 | -1.3315 | -1.3314 | -1.3271 | 8 | 'AE GDF' | 'AE GDF'
2020 | NaN | 1123 | NaN | NaN | NaN | 3.2193e-14 | -9.8368e-11 | 1.6933e-08 | -0.00087245 | NaN | NaN | NaN | -1.4624e-18 | 7.4901e-15 | -1.3091e-11 | 9.7954e-09 | -3.8312e-06 | -1.3347 | -1.3375 | -1.3374 | -1.3349 | 8 | 'AE GDF' | 'AE GDF'
2021 | NaN | 1180 | NaN | NaN | NaN | -1.4992e-14 | 4.4261e-11 | -4.8672e-08 | -0.00085277 | NaN | NaN | NaN | -8.4323e-19 | 4.5838e-15 | -7.4051e-12 | 3.4196e-09 | -5.0167e-06 | -1.28 | -1.2897 | -1.2889 | -1.2801 | 8 | 'AE GDF' | 'AE GDF'
2022 | 22893 | 1122 | NaN | NaN | NaN | 1.0294e-14 | -4.4865e-11 | 2.9118e-08 | -0.00087181 | NaN | NaN | NaN | -1.715e-18 | 1.067e-14 | -2.32e-11 | 2.165e-08 | -1.1486e-05 | -1.3085 | -1.3137 | -1.3136 | -1.3088 | 8 | 'AE GDF' | 'AE GDF'
2023 | 22769 | 1130 | NaN | NaN | NaN | -2.358e-14 | 8.2312e-11 | -9.8557e-08 | -0.00086072 | NaN | -1.6981e-24 | 1.3775e-20 | -4.3328e-17 | 6.5434e-14 | -4.5766e-11 | 1.0448e-08 | -3.8862e-06 | -1.2965 | -1.2987 | -1.2985 | -1.2965 | 8 | 'AE GDF' | 'AE GDF'
2024 | NaN | 1170 | NaN | NaN | NaN | NaN | NaN | NaN | -0.00085564 | NaN | NaN | NaN | 1.5904e-18 | -9.4557e-15 | 2.135e-11 | -2.0891e-08 | 6.0126e-07 | -1.2809 | -1.2851 | -1.285 | -1.2812 | 8 | 'AE GDF' | 'AE GDF'
2025 | 22210 | 1127 | NaN | -7.5587e-20 | 4.1051e-16 | -7.7603e-13 | 5.9246e-10 | -1.8491e-07 | -0.00087703 | NaN | -1.6344e-24 | 1.3264e-20 | -4.1832e-17 | 6.2705e-14 | -4.1404e-11 | 4.987e-09 | 1.4044e-06 | -1.3317 | -1.3348 | -1.3348 | -1.3318 | 8 | 'AE GDF' | 'AE GDF'
2026 | NaN | 3001 | NaN | NaN | NaN | -3.7057e-14 | 6.5066e-11 | -3.5759e-08 | -0.00093222 | NaN | 3.0061e-24 | -2.0831e-20 | 5.2875e-17 | -5.6378e-14 | 1.9021e-11 | 1.9183e-09 | -5.7379e-06 | -1.301 | -1.3063 | -1.3058 | -1.301 | 8 | 'AE GDF' | 'AE GDF'
2027 | 22287 | 1131 | NaN | NaN | 3.8933e-17 | -1.8519e-13 | 2.6777e-10 | -1.2368e-07 | -0.00092633 | NaN | NaN | 1.9379e-21 | -1.1455e-17 | 2.4198e-14 | -1.9917e-11 | 4.3464e-09 | -5.3038e-06 | -1.3179 | -1.3217 | -1.3216 | -1.3179 | 8 | 'AE GDF' | 'AE GDF'
2028 | 22653 | 1125 | NaN | NaN | NaN | -7.9928e-15 | 2.603e-12 | -2.5225e-08 | -0.00086532 | NaN | NaN | -4.5145e-22 | 1.1816e-18 | 1.8458e-15 | -6.764e-12 | 5.1113e-09 | -6.9682e-06 | -1.2903 | -1.2951 | -1.295 | -1.2905 | 8 | 'AE GDF' | 'AE GDF'
2030 | 22474 | 1128 | NaN | 8.8456e-20 | -4.1159e-16 | 6.1899e-13 | -3.2668e-10 | 5.5277e-09 | -0.00088102 | NaN | 5.5161e-24 | -4.3565e-20 | 1.3269e-16 | -1.9388e-13 | 1.3769e-10 | -4.3336e-08 | 2.1216e-06 | -1.3102 | -1.3147 | -1.3146 | -1.3101 | 8 | 'AE GDF' | 'AE GDF'
2031 | NaN | 1152 | NaN | -5.194e-20 | 2.7859e-16 | -5.0952e-13 | 3.5429e-10 | -1.0932e-07 | -0.00085439 | 7.2012e-27 | -6.3717e-23 | 2.2848e-19 | -4.2388e-16 | 4.3208e-13 | -2.4059e-10 | 7.3111e-08 | -1.7783e-05 | -1.3094 | -1.3134 | -1.3133 | -1.3094 | 8 | 'AE GDF' | 'AE GDF'
2032 | NaN | 3006 | NaN | NaN | NaN | NaN | -2.4278e-11 | 1.0456e-08 | -0.00083559 | -6.8556e-27 | 5.8191e-23 | -1.9945e-19 | 3.5367e-16 | -3.4584e-13 | 1.8421e-10 | -4.7596e-08 | -8.0961e-07 | -1.3165 | -1.3194 | -1.3194 | -1.3165 | 8 | 'AE GDF' | 'AE GDF'
2033 | NaN | 1163 | NaN | NaN | NaN | -3.2661e-14 | 7.3826e-11 | -6.2481e-08 | -0.00092664 | 7.1281e-27 | -5.5479e-23 | 1.7016e-19 | -2.5996e-16 | 2.0823e-13 | -8.758e-11 | 1.9175e-08 | -4.7968e-06 | -1.2986 | -1.304 | -1.3037 | -1.2987 | 8 | 'AE GDF' | 'AE GDF'
2034 | 22745 | 1142 | NaN | NaN | NaN | -1.7887e-14 | 5.7377e-11 | -6.4256e-08 | -0.0008133 | NaN | -3.0741e-26 | -5.3759e-22 | 2.9856e-18 | -2.9935e-15 | -5.0308e-12 | 1.0824e-08 | -9.851e-06 | -1.3205 | -1.3232 | -1.323 | -1.3204 | 8 | 'AE GDF' | 'AE GDF'
2035 | NaN | 1135 | NaN | NaN | 2.594e-17 | -1.3241e-13 | 2.2233e-10 | -1.3856e-07 | -0.00082424 | 7.6504e-27 | -6.4174e-23 | 2.188e-19 | -3.8913e-16 | 3.8697e-13 | -2.1755e-10 | 6.9876e-08 | -1.6771e-05 | -1.2638 | -1.2673 | -1.2673 | -1.2638 | 8 | 'AE GDF' | 'AE GDF'
2036 | NaN | 1139 | NaN | NaN | NaN | -2.8207e-14 | 8.1569e-11 | -5.5323e-08 | -0.00085002 | NaN | -1.8935e-24 | 1.4849e-20 | -4.6236e-17 | 7.3881e-14 | -6.6481e-11 | 3.6722e-08 | -1.7052e-05 | -1.3202 | -1.3235 | -1.3232 | -1.3203 | 8 | 'AE GDF' | 'AE GDF'
2038 | 23983 | 1151 | NaN | NaN | NaN | -1.9798e-14 | 4.7653e-11 | -4.0001e-08 | -0.00092549 | 7.0121e-27 | -5.5962e-23 | 1.7789e-19 | -2.8691e-16 | 2.5148e-13 | -1.2562e-10 | 4.0476e-08 | -1.2697e-05 | -1.3132 | -1.319 | -1.319 | -1.3133 | 8 | 'AE GDF' | 'AE GDF'
2039 | NaN | 1159 | NaN | NaN | NaN | -3.641e-14 | 9.9019e-11 | -7.1752e-08 | -0.0010605 | NaN | NaN | NaN | NaN | NaN | 3.1127e-12 | -8.6808e-09 | -8.5564e-07 | -1.4393 | -1.4446 | -1.4442 | -1.4393 | 8 | 'AE GDF' | 'AE GDF'
2040 | 23748 | 1145 | NaN | NaN | NaN | -2.0002e-14 | 5.293e-11 | -4.542e-08 | -0.0008189 | 4.1693e-27 | -3.4121e-23 | 1.1296e-19 | -1.959e-16 | 1.9689e-13 | -1.2432e-10 | 5.2955e-08 | -1.8308e-05 | -1.306 | -1.3096 | -1.3095 | -1.3061 | 8 | 'AE GDF' | 'AE GDF'
2041 | NaN | 3004 | NaN | NaN | NaN | NaN | -9.7805e-12 | -5.5489e-09 | -0.00087399 | 4.2973e-27 | -3.2646e-23 | 9.7868e-20 | -1.4826e-16 | 1.2441e-13 | -6.3767e-11 | 2.1976e-08 | -9.4566e-06 | -1.3154 | -1.3191 | -1.3191 | -1.3155 | 8 | 'AE GDF' | 'AE GDF'
2042 | NaN | 3007 | NaN | NaN | NaN | NaN | -1.0488e-11 | 5.5954e-09 | -0.00086471 | NaN | -4.858e-24 | 3.7113e-20 | -1.1138e-16 | 1.6735e-13 | -1.3348e-10 | 5.6302e-08 | -1.6316e-05 | -1.3015 | -1.3056 | -1.3056 | -1.3017 | 8 | 'AE GDF' | 'AE GDF'
2043 | NaN | 3014 | NaN | NaN | NaN | 1.2304e-14 | -5.9871e-11 | 4.5005e-08 | -0.00088413 | 3.6798e-27 | -3.4199e-23 | 1.3224e-19 | -2.7531e-16 | 3.3377e-13 | -2.3783e-10 | 9.7552e-08 | -2.5995e-05 | -1.3007 | -1.3061 | -1.3055 | -1.3009 | 8 | 'AE GDF' | 'AE GDF'
2044 | NaN | 3008 | NaN | NaN | NaN | 1.6445e-14 | -6.0473e-11 | 3.3706e-08 | -0.00092858 | -8.1358e-27 | 6.4681e-23 | -2.0257e-19 | 3.113e-16 | -2.293e-13 | 4.74e-11 | 3.2922e-08 | -2.1827e-05 | -1.3166 | -1.3209 | -1.3209 | -1.3168 | 8 | 'AE GDF' | 'AE GDF'
2045 | NaN | 1144 | NaN | NaN | NaN | NaN | NaN | -4.5863e-08 | -0.0008206 | NaN | -5.8433e-24 | 4.8371e-20 | -1.5853e-16 | 2.6244e-13 | -2.3276e-10 | 1.0887e-07 | -2.7506e-05 | -1.278 | -1.2815 | -1.2814 | -1.2779 | 8 | 'AE GDF' | 'AE GDF'
2046 | NaN | 3005 | NaN | NaN | NaN | -5.1622e-14 | 1.6589e-10 | -1.5352e-07 | -0.00088389 | NaN | -5.6023e-24 | 3.9925e-20 | -1.1156e-16 | 1.5521e-13 | -1.1188e-10 | 3.8218e-08 | -8.9012e-06 | -1.3054 | -1.3095 | -1.3088 | -1.3053 | 8 | 'AE GDF' | 'AE GDF'
2047 | NaN | 1143 | NaN | NaN | NaN | NaN | NaN | NaN | -0.00083174 | NaN | NaN | -4.4102e-21 | 2.9048e-17 | -7.2712e-14 | 8.6047e-11 | -4.7625e-08 | 5.0756e-06 | -1.3015 | -1.3053 | -1.3053 | -1.3016 | 8 | 'AE GDF' | 'AE GDF'
2048 | NaN | 3003 | NaN | NaN | NaN | -1.3253e-14 | 3.048e-11 | -3.235e-08 | -0.0008427 | NaN | -4.0056e-24 | 2.7619e-20 | -7.5321e-17 | 1.0678e-13 | -8.9733e-11 | 4.9433e-08 | -2.017e-05 | -1.3185 | -1.3223 | -1.3223 | -1.3186 | 8 | 'AE GDF' | 'AE GDF'
2052 | NaN | 1105 | NaN | NaN | NaN | -6.8697e-14 | 2.6287e-10 | -3.0062e-07 | -0.0007469 | NaN | -5.5375e-24 | 4.336e-20 | -1.3707e-16 | 2.2445e-13 | -2.0142e-10 | 9.5288e-08 | -2.459e-05 | -1.2989 | -1.302 | -1.3016 | -1.2991 | 8 | 'AE GDF' | 'AE GDF'
2054 | 23186 | 1157 | NaN | NaN | NaN | NaN | NaN | -3.2419e-08 | -0.00088601 | NaN | -2.9488e-24 | 2.5798e-20 | -8.8527e-17 | 1.5247e-13 | -1.4141e-10 | 7.2225e-08 | -2.1384e-05 | -1.3138 | -1.3191 | -1.3183 | -1.3142 | 8 | 'AE GDF' | 'AE GDF'
2057 | NaN | 1161 | NaN | NaN | NaN | -2.3752e-14 | 6.0316e-11 | -9.01e-08 | -0.00088852 | NaN | NaN | -2.7997e-21 | 1.6667e-17 | -3.4011e-14 | 2.6332e-11 | -4.076e-09 | -5.5287e-06 | -1.2976 | -1.3027 | -1.3025 | -1.2976 | 8 | 'AE GDF' | 'AE GDF'
2058 | NaN | 1167 | NaN | NaN | NaN | -1.7318e-14 | 5.6386e-11 | -8.209e-08 | -0.0008644 | NaN | -7.5519e-24 | 5.4854e-20 | -1.5642e-16 | 2.2344e-13 | -1.7097e-10 | 7.1823e-08 | -2.084e-05 | -1.271 | -1.2767 | -1.2761 | -1.2712 | 8 | 'AE GDF' | 'AE GDF'
2059 | NaN | 3002 | NaN | NaN | NaN | -3.5885e-14 | 1.2836e-10 | -1.8251e-07 | -0.00095087 | NaN | -8.6709e-24 | 6.462e-20 | -1.9032e-16 | 2.8346e-13 | -2.2722e-10 | 9.5489e-08 | -2.2265e-05 | -1.3118 | -1.316 | -1.316 | -1.3119 | 8 | 'AE GDF' | 'AE GDF'
2060 | NaN | 1162 | NaN | NaN | NaN | -9.2185e-14 | 2.512e-10 | -1.6769e-07 | -0.00095464 | NaN | -3.5109e-24 | 2.3904e-20 | -6.346e-17 | 8.5639e-14 | -6.5562e-11 | 3.0632e-08 | -1.1819e-05 | -1.3779 | -1.3821 | -1.382 | -1.3781 | 8 | 'AE GDF' | 'AE GDF'
2061 | NaN | 3012 | NaN | NaN | NaN | NaN | NaN | -3.0283e-08 | -0.00093181 | NaN | -2.8118e-24 | 2.2025e-20 | -6.7063e-17 | 9.936e-14 | -7.39e-11 | 2.8604e-08 | -9.6908e-06 | -1.2646 | -1.2664 | -1.2664 | -1.2648 | 8 | 'AE GDF' | 'AE GDF'
2062 | NaN | 3011 | NaN | NaN | NaN | -3.4201e-14 | 8.2437e-11 | -8.1858e-08 | -0.0009739 | 3.9231e-27 | -3.87e-23 | 1.5472e-19 | -3.2465e-16 | 3.8936e-13 | -2.7438e-10 | 1.1263e-07 | -2.8821e-05 | -1.2783 | -1.2749 | -1.2749 | -1.2787 | 8 | 'AE GDF' | 'AE GDF'
2063 | NaN | 3020 | NaN | NaN | NaN | -2.3037e-14 | 5.5823e-11 | -3.3291e-08 | -0.00087115 | -7.4816e-27 | 6.1155e-23 | -1.9987e-19 | 3.3278e-16 | -2.9755e-13 | 1.3782e-10 | -2.8541e-08 | -9.7544e-08 | -1.2794 | -1.2829 | -1.2826 | -1.2793 | 8 | 'AE GDF' | 'AE GDF'
2064 | NaN | 3010 | NaN | NaN | NaN | -5.0712e-14 | 1.8859e-10 | -2.6468e-07 | -0.00074258 | 2.3631e-27 | -2.6747e-23 | 1.1884e-19 | -2.701e-16 | 3.4116e-13 | -2.4287e-10 | 9.3463e-08 | -2.0783e-05 | -1.2863 | -1.2873 | -1.2873 | -1.2866 | 8 | 'AE GDF' | 'AE GDF'
2066 | NaN | 1166 | NaN | NaN | NaN | -3.7416e-14 | 1.3965e-10 | -1.7785e-07 | -0.0008026 | NaN | -5.562e-24 | 4.5895e-20 | -1.4891e-16 | 2.415e-13 | -2.0606e-10 | 9.0849e-08 | -2.3433e-05 | -1.2804 | -1.2824 | -1.2824 | -1.2805 | 8 | 'AE GDF' | 'AE GDF'
2067 | NaN | 1171 | NaN | NaN | NaN | -9.217e-14 | 2.7721e-10 | -2.2714e-07 | -0.00099559 | NaN | -6.8537e-24 | 5.0979e-20 | -1.4706e-16 | 2.0736e-13 | -1.4856e-10 | 5.1715e-08 | -1.1464e-05 | -1.2805 | -1.2861 | -1.286 | -1.2806 | 8 | 'AE GDF' | 'AE GDF'
2068 | NaN | 3015 | NaN | NaN | NaN | NaN | NaN | -5.1306e-08 | -0.00083754 | NaN | NaN | NaN | -1.4974e-18 | 9.7926e-15 | -2.3565e-11 | 2.7886e-08 | -1.9342e-05 | -1.3228 | -1.3287 | -1.3287 | -1.3231 | 8 | 'AE GDF' | 'AE GDF'
2072 | NaN | 1168 | NaN | NaN | NaN | -4.4972e-14 | 1.8032e-10 | -2.3415e-07 | -0.00092064 | NaN | -2.1404e-24 | 1.731e-20 | -5.515e-17 | 9.0244e-14 | -8.4516e-11 | 4.8449e-08 | -2.0235e-05 | -1.2762 | -1.279 | -1.2788 | -1.2763 | 8 | 'AE GDF' | 'AE GDF'
2074 | NaN | 1169 | NaN | NaN | NaN | 6.2336e-15 | -3.8344e-12 | -7.2695e-08 | -0.00091349 | 3.909e-27 | -3.5068e-23 | 1.2793e-19 | -2.4475e-16 | 2.6616e-13 | -1.6893e-10 | 6.2776e-08 | -1.612e-05 | -1.2884 | -1.2934 | -1.2934 | -1.2886 | 8 | 'AE GDF' | 'AE GDF'
2075 | NaN | 1175 | NaN | NaN | NaN | -4.9687e-14 | 1.5496e-10 | -1.8512e-07 | -0.00081759 | NaN | -5.8791e-24 | 4.1026e-20 | -1.1259e-16 | 1.5616e-13 | -1.1626e-10 | 4.3486e-08 | -1.0371e-05 | -1.3008 | -1.3057 | -1.3056 | -1.301 | 8 | 'AE GDF' | 'AE GDF'

## new_sensors_listing
MBARI ID | INST ID | WMO | float type | 1st lon | 1st lat | 1st date | msg dir | NC template | Program | Region | tf Bfile | tf Dead | tf NO3 | tf pH | tf Chl | tf OCR | max cycle msg file | max cycle file date | latest cycle msg file | latest cycle file date | max cycle proc | max cycle proc date
******** SBE83 ********
ss0001 | 0001 | 4903026 | SOLO | -122.512 | 36.762 | 2022-02-05 03:42 | \\seaecho.shore.mbari.org\floats\SIO\ss0001\ | 1 | GO-BGC | NPac | 1 | 1 | 1 | 1 | 1 | 1 | 418 | 2025-06-10 12:08 | 418 | 2025-06-10 12:08 | 418 | 2025-03-26 23:20
ss0002 | 0002 | 5906765 | SOLO | -166.522 | 2.005 | 2022-03-28 17:31 | \\seaecho.shore.mbari.org\floats\SIO\ss0002\ | 1 | GO-BGC | EQPac | 1 | 0 | 1 | 1 | 1 | 1 | 167 | 2025-08-09 10:02 | 167 | 2025-08-09 10:02 | 167 | 2025-08-09 16:41
ss0003 | 0003 | 5906766 | SOLO | -167.416 | -0.015 | 2022-03-29 03:46 | \\seaecho.shore.mbari.org\floats\SIO\ss0003\ | 1 | GO-BGC | EQPac | 1 | 1 | 1 | 1 | 1 | 1 | 18 | 2025-01-15 10:51 | 14 | 2025-06-10 11:30 | 18 | 2022-04-05 20:26
ss0004 | 0004 | 5906767 | SOLO | -168.114 | -1.602 | 2022-03-29 11:39 | \\seaecho.shore.mbari.org\floats\SIO\ss0004\ | 1 | GO-BGC | EQPac | 1 | 0 | 1 | 1 | 1 | 1 | 142 | 2025-08-06 15:31 | 142 | 2025-08-06 15:31 | 142 | 2025-08-06 22:10
ss0019 | 0019 | 2903832 | SOLO | -90.004 | -29.9 | 2024-12-15 08:05 | \\seaecho.shore.mbari.org\floats\SIO\ss0019\ | 3 | GO-BGC | SPac | 0 | 0 | 1 | 1 | 1 | 1 | 47 | 2025-08-09 00:01 | 47 | 2025-08-09 00:01 | 47 | 2025-08-09 06:35
ss0025 | 0025 | 2903833 | SOLO | -105.991 | -30.411 | 2024-12-19 03:21 | \\seaecho.shore.mbari.org\floats\SIO\ss0025\ | 3 | GO-BGC | SO | 0 | 0 | 1 | 1 | 1 | 1 | 31 | 2025-08-02 18:31 | 31 | 2025-08-02 18:31 | 31 | 2025-08-03 01:05
ss0026 | 0026 | 2903909 | SOLO | 148.628 | 9.989 | 2025-06-22 13:46 | \\seaecho.shore.mbari.org\floats\SIO\ss0026\ | 3 | GO-BGC | EQPac | 0 | 0 | 1 | 1 | 1 | 1 | 12 | 2025-08-07 04:31 | 12 | 2025-08-07 04:31 | 12 | 2025-08-07 10:49
ss4001 | 4001 | 2903884 | SOLO | -139.96 | 0.512 | 2024-11-22 06:14 | \\seaecho.shore.mbari.org\floats\SIO\ss4001\ | 1 | GO-BGC | EQPac | 1 | 0 | 1 | 1 | 1 | 1 | 38 | 2025-08-06 23:01 | 38 | 2025-08-06 23:01 | 38 | 2025-08-07 05:19
ss4002 | 4002 | 2903885 | SOLO | 95.011 | -11.951 | 2025-04-05 10:05 | \\seaecho.shore.mbari.org\floats\SIO\ss4002\ | 2 | GO-BGC | IO | 1 | 0 | 1 | 1 | 1 | 1 | 18 | 2025-07-30 19:32 | 18 | 2025-07-30 19:32 | 18 | 2025-07-31 02:14
ss4003 | 4003 | 2903886 | SOLO | -119.496 | 32.272 | 2024-01-31 21:31 | \\seaecho.shore.mbari.org\floats\SIO\ss4003\ | 2 | GO-BGC | NPac | 1 | 0 | 1 | 1 | 1 | 1 | 96 | 2025-08-08 09:02 | 96 | 2025-08-08 09:02 | 96 | 2025-08-08 15:32
ss4004 | 4004 | 2903887 | SOLO | 159.005 | 14.995 | 2024-07-24 02:40 | \\seaecho.shore.mbari.org\floats\SIO\ss4004\ | 2 | GO-BGC | NPac | 1 | 0 | 1 | 1 | 1 | 1 | 61 | 2025-08-06 17:02 | 61 | 2025-08-06 17:02 | 61 | 2025-08-06 23:22
ss4009 | 4009 | 1902367 | SOLO | 90.295 | 5.275 | 2025-04-15 07:40 | \\seaecho.shore.mbari.org\floats\SIO\ss4009\ | 2 | GO-BGC | IO | 1 | 0 | 1 | 1 | 1 | 1 | 19 | 2025-08-10 02:31 | 19 | 2025-08-10 02:31 | 19 | 2025-08-10 08:53
ss4010 | 4010 | 1902368 | SOLO | -148.003 | 57.468 | 2024-05-26 05:27 | \\seaecho.shore.mbari.org\floats\SIO\ss4010\ | 2 | GO-BGC | NPac | 1 | 0 | 1 | 1 | 1 | 1 | 32 | 2025-06-10 11:15 | 32 | 2025-06-10 11:15 | 32 | 2025-01-07 15:18
ss4011 | 4011 | 1902369 | SOLO | -133.372 | 45.012 | 2024-05-09 10:42 | \\seaecho.shore.mbari.org\floats\SIO\ss4011\ | 2 | GO-BGC | NPac | 1 | 0 | 1 | 1 | 1 | 1 | 52 | 2025-03-05 01:40 | 52 | 2025-03-05 01:40 | 45 | 2025-02-11 15:31
ss4012 | 4012 | 1902370 | SOLO | 160.007 | 5 | 2024-07-30 02:44 | \\seaecho.shore.mbari.org\floats\SIO\ss4012\ | 2 | GO-BGC | EQPac | 1 | 0 | 1 | 1 | 1 | 1 | 74 | 2025-08-03 17:01 | 74 | 2025-08-03 17:01 | 74 | 2025-08-03 23:15
ss4013 | 4013 | 1902371 | SOLO | -142.958 | 51.955 | 2024-05-11 02:37 | \\seaecho.shore.mbari.org\floats\SIO\ss4013\ | 2 | GO-BGC | NPac | 1 | 0 | 1 | 1 | 1 | 1 | 67 | 2025-08-02 21:02 | 67 | 2025-08-02 21:02 | 67 | 2025-08-03 03:29
ss4014 | 4014 | 1902372 | SOLO | 93.289 | 0.309 | 2025-04-12 08:18 | \\seaecho.shore.mbari.org\floats\SIO\ss4014\ | 2 | GO-BGC | IO | 1 | 0 | 1 | 1 | 1 | 1 | 155 | 2025-07-07 19:00 | 155 | 2025-07-07 19:00 | 155 | 2025-07-08 00:49
ss4015 | 4015 | 1902373 | SOLO | 89.303 | 14.088 | 2025-04-20 11:58 | \\seaecho.shore.mbari.org\floats\SIO\ss4015\ | 2 | GO-BGC | IO | 1 | 0 | 1 | 1 | 1 | 1 | 34 | 2025-08-06 15:32 | 32 | 2025-08-06 17:03 | 34 | 2025-08-06 21:52
ss4016 | 4016 | 1902374 | SOLO | -157.201 | 54.335 | 2024-05-30 03:15 | \\seaecho.shore.mbari.org\floats\SIO\ss4016\ | 2 | GO-BGC | NPac | 1 | 0 | 1 | 1 | 1 | 1 | 51 | 2025-08-04 22:31 | 51 | 2025-08-04 22:31 | 51 | 2025-08-05 04:47
ss4017 | 4017 | 1902666 | SOLO | -145.774 | 55.005 | 2024-06-11 19:21 | \\seaecho.shore.mbari.org\floats\SIO\ss4017\ | 2 | GO-BGC | NPac | 1 | 0 | 1 | 1 | 1 | 1 | 50 | 2025-08-03 03:31 | 50 | 2025-08-03 03:31 | 50 | 2025-08-03 09:50
ss4018 | 4018 | 3902533 | SOLO | 163.196 | -3.753 | 2024-08-01 09:04 | \\seaecho.shore.mbari.org\floats\SIO\ss4018\ | 2 | GO-BGC | EQPac | 1 | 0 | 1 | 1 | 1 | 1 | 41 | 2025-05-04 02:20 | 41 | 2025-05-04 02:20 | 41 | 2025-05-04 08:42
ss4022 | 4022 | 2903828 | SOLO | 155.697 | -0.984 | 2025-06-25 19:36 | \\seaecho.shore.mbari.org\floats\SIO\ss4022\ | 2 | GO-BGC | EQPac | 1 | 0 | 1 | 1 | 1 | 1 | 9 | 2025-08-08 07:31 | 9 | 2025-08-08 07:31 | 9 | 2025-08-08 14:09
ss4023 | 4023 | 2903829 | SOLO | 87.489 | 8.911 | 2025-04-17 14:28 | \\seaecho.shore.mbari.org\floats\SIO\ss4023\ | 2 | GO-BGC | IO | 1 | 0 | 1 | 1 | 1 | 1 | 18 | 2025-08-02 13:01 | 18 | 2025-08-02 13:01 | 18 | 2025-08-02 19:45
ss4025 | 4025 | 2903831 | SOLO | 89.843 | 16.497 | 2025-04-21 09:14 | \\seaecho.shore.mbari.org\floats\SIO\ss4025\ | 2 | GO-BGC | IO | 1 | 0 | 1 | 1 | 1 | 1 | 25 | 2025-08-07 19:01 | 25 | 2025-08-07 19:01 | 25 | 2025-08-08 01:37
ss4032 | 4032 | 2903915 | SOLO | 95.006 | -4.973 | 2025-04-09 10:43 | \\seaecho.shore.mbari.org\floats\SIO\ss4032\ | 3 | GO-BGC | IO | 0 | 0 | 1 | 1 | 1 | 1 | 16 | 2025-06-26 05:01 | 16 | 2025-06-26 05:01 | 16 | 2025-06-26 10:54
ss4035 | 4035 | 2903918 | SOLO | 158.511 | -5.624 | 2025-06-27 02:04 | \\seaecho.shore.mbari.org\floats\SIO\ss4035\ | 3 | GO-BGC | EQPac | 0 | 0 | 1 | 1 | 1 | 1 | 8 | 2025-08-08 09:01 | 8 | 2025-08-08 09:01 | 8 | 2025-08-08 15:39
ss4036 | 4036 | 2903919 | SOLO | 150.571 | 7.001 | 2025-06-23 12:37 | \\seaecho.shore.mbari.org\floats\SIO\ss4036\ | 3 | GO-BGC | EQPac | 0 | 0 | 1 | 1 | 1 | 1 | 10 | 2025-08-06 19:31 | 10 | 2025-08-06 19:31 | 10 | 2025-08-07 02:08
ss4037 | 4037 | 2903920 | SOLO | 152.512 | 4.005 | 2025-06-24 09:54 | \\seaecho.shore.mbari.org\floats\SIO\ss4037\ | 3 | GO-BGC | EQPac | 0 | 0 | 1 | 1 | 1 | 1 | 10 | 2025-08-07 05:31 | 10 | 2025-08-07 05:31 | 10 | 2025-08-07 11:56
ss4038 | 4038 | 2903921 | SOLO | 154.483 | 0.993 | 2025-06-25 06:31 | \\seaecho.shore.mbari.org\floats\SIO\ss4038\ | 3 | GO-BGC | EQPac | 0 | 0 | 1 | 1 | 1 | 1 | 9 | 2025-08-07 18:31 | 9 | 2025-08-07 18:31 | 9 | 2025-08-08 01:09
un0063 | 0063 | 2903863 | NAVIS | -156.404 | 19.492 | 2024-01-15 06:53 | \\seaecho.shore.mbari.org\floats\UW\n0063\ | 7 | GO-BGC | NPac | 1 | 0 | 1 | 1 | 1 | 1 | 146 | 2025-08-10 15:09 | 146 | 2025-08-10 15:09 | 146 | 2025-08-10 21:48
un0064 | 0064 | 7902111 | NAVIS | -139.964 | 40.043 | 2024-07-08 17:04 | \\seaecho.shore.mbari.org\floats\UW\n0064\ | 7 | GO-BGC | NPac | 1 | 0 | 1 | 1 | 1 | 1 | 81 | 2025-08-07 17:32 | 81 | 2025-08-07 17:32 | 81 | 2025-08-08 00:10
un0065 | 0065 | 7902112 | NAVIS | -149.937 | 40.51 | 2024-07-10 20:34 | \\seaecho.shore.mbari.org\floats\UW\n0065\ | 7 | GO-BGC | NPac | 1 | 0 | 1 | 1 | 1 | 1 | 80 | 2025-08-08 23:05 | 80 | 2025-08-08 23:05 | 80 | 2025-08-09 05:42
un0066 | 0066 | 3902642 | NAVIS | 8.662 | -25.051 | 2025-08-02 03:39 | \\seaecho.shore.mbari.org\floats\UW\n0066\ | 7 | GO-BGC | SAtl | 1 | 0 | 1 | 1 | 1 | 1 | 1 | 2025-08-01 20:49 | 1 | 2025-08-01 20:49 | 1 | 2025-08-02 03:26
un0067 | 0067 | 5907151 | NAVIS |  |  |  | \\seaecho.shore.mbari.org\floats\UW\n0067\ | 0 | GO-BGC | SAtl | 1 | 0 | 1 | 1 | 1 | 1
un0068 | 0068 | 5907152 | NAVIS | 89.445 | 17.66 | 2025-07-21 00:33 | \\seaecho.shore.mbari.org\floats\UW\n0068\ | 7 | GO-BGC | IO | 1 | 0 | 1 | 1 | 1 | 1 | 3 | 2025-08-10 04:05 | 3 | 2025-08-10 04:05 | 3 | 2025-08-10 10:39
un1670 | 1670 | 2903966 | NAVIS |  |  |  | \\seaecho.shore.mbari.org\floats\UW\n1670\ | 0 | GO-BGC | IO | 1 | 0 | 1 | 1 | 1 | 0
un1671 | 1671 | 6990689 | NAVIS |  |  |  | \\seaecho.shore.mbari.org\floats\UW\n1671\ | 0 | GO-BGC | SAtl | 1 | 0 | 1 | 1 | 1 | 0
un1672 | 1672 | 4903852 | NAVIS | -7.934 | -5.552 | 2025-07-27 08:37 | \\seaecho.shore.mbari.org\floats\UW\n1672\ | 6 | GO-BGC | EQAtl | 1 | 0 | 1 | 1 | 1 | 0 | 2 | 2025-08-06 07:01 | 2 | 2025-08-06 07:01 | 2 | 2025-08-06 13:36
un1677 | 1677 | 4903849 | NAVIS | -151.703 | 51.981 | 2025-04-18 19:19 | \\seaecho.shore.mbari.org\floats\UW\n1677\ | 6 | GO-BGC | NPac | 1 | 0 | 1 | 1 | 1 | 0 | 12 | 2025-08-09 07:22 | 12 | 2025-08-09 07:22 | 12 | 2025-08-09 13:33
un1678 | 1678 | 1902742 | NAVIS | -73.884 | 28.88 | 2025-02-19 10:15 | \\seaecho.shore.mbari.org\floats\UW\n1678\ | 6 | GO-BGC | NAtl | 1 | 0 | 1 | 1 | 1 | 0 | 17 | 2025-08-02 04:42 | 17 | 2025-08-02 04:42 | 17 | 2025-08-02 11:19
un1681 | 1681 | 5907148 | NAVIS | -153.533 | 46.047 | 2025-04-17 08:05 | \\seaecho.shore.mbari.org\floats\UW\n1681\ | 6 | GO-BGC | NPac | 1 | 0 | 1 | 1 | 1 | 0 | 12 | 2025-08-07 10:41 | 12 | 2025-08-07 10:41 | 12 | 2025-08-07 17:19
un1691 | 1691 | 6990687 | NAVIS | -71.1 | 30.131 | 2025-02-18 19:39 | \\seaecho.shore.mbari.org\floats\UW\n1691\ | 6 | GO-BGC | NAtl | 1 | 0 | 1 | 1 | 1 | 0 | 17 | 2025-08-01 16:48 | 17 | 2025-08-01 16:48 | 17 | 2025-08-01 22:59
ua17465 | 17465 | 3902559 | APEX | -158.046 | 22.825 | 2023-05-30 22:31 | \\seaecho.shore.mbari.org\floats\UW\f17465\ | 16 | GO-BGC | NPac | 1 | 0 | 1 | 1 | 1 | 0 | 176 | 2025-08-11 09:11 | 176 | 2025-08-11 09:11 | 176 | 2025-08-11 15:45
ua17777 | 17777 | 7902132 | APEX | 108.651 | -23.082 | 2024-12-09 08:09 | \\seaecho.shore.mbari.org\floats\UW\f17777\ | 16 | GO-BGC | IO | 1 | 0 | 1 | 1 | 1 | 0 | 24 | 2025-08-03 15:29 | 24 | 2025-08-03 15:29 | 24 | 2025-08-03 21:23
ua19065 | 19065 | 5906028 | APEX | -142.892 | 55.954 | 2021-06-04 22:58 | \\seaecho.shore.mbari.org\floats\UW\f19065\ | 13 | SBE83 O2 TEST | NPac | 1 | 0 | 0 | 0 | 0 | 0 | 374 | 2025-03-31 11:30 | 374 | 2025-03-31 11:30 | 374 | 2025-03-31 17:58
ua19727 | 19727 | 5906027 | APEX | -134.965 | 50.02 | 2021-06-02 04:38 | \\seaecho.shore.mbari.org\floats\UW\f19727\ | 13 | SBE83 O2 TEST | NPac | 1 | 0 | 0 | 0 | 0 | 0 | 359 | 2025-07-08 14:35 | 359 | 2025-07-08 14:35 | 359 | 2025-07-08 21:06
ua20276 | 20276 | 7902137 | APEX | -93.022 | -48.96 | 2024-11-30 00:09 | \\seaecho.shore.mbari.org\floats\UW\f20276\ | 16 | GO-BGC | SO | 1 | 0 | 1 | 1 | 1 | 0 | 25 | 2025-08-03 22:26 | 25 | 2025-08-03 22:26 | 25 | 2025-08-04 04:49
ua21285 | 21285 | 2903862 | APEX | 179.101 | 37.49 | 2023-10-27 17:11 | \\seaecho.shore.mbari.org\floats\UW\f21285\ | 16 | GO-BGC | NPac | 1 | 0 | 1 | 1 | 1 | 0 | 64 | 2025-08-05 08:20 | 64 | 2025-08-05 08:20 | 64 | 2025-08-05 14:22
ua21298 | 21298 | 4903591 | APEX | -153.315 | 45.972 | 2023-06-23 02:56 | \\seaecho.shore.mbari.org\floats\UW\f21298\ | 16 | GO-BGC | NPac | 1 | 0 | 1 | 1 | 1 | 0 | 154 | 2025-08-06 18:45 | 154 | 2025-08-06 18:45 | 154 | 2025-08-07 00:44
ua21792 | 21792 | 6990585 | APEX | 179.08 | 44.05 | 2023-10-24 05:42 | \\seaecho.shore.mbari.org\floats\UW\f21792\ | 16 | GO-BGC | NPac | 1 | 0 | 1 | 1 | 1 | 0 | 64 | 2025-08-03 09:04 | 64 | 2025-08-03 09:04 | 64 | 2025-08-03 15:05
ua21832 | 21832 | 7902105 | APEX | -159.958 | 39.996 | 2024-07-12 21:56 | \\seaecho.shore.mbari.org\floats\UW\f21832\ | 16 | GO-BGC | NPac | 1 | 0 | 1 | 1 | 1 | 0 | 39 | 2025-08-07 12:10 | 39 | 2025-08-07 12:10 | 39 | 2025-08-07 18:41
ua21839 | 21839 | 6990584 | APEX | 179.005 | 47.986 | 2023-10-19 21:33 | \\seaecho.shore.mbari.org\floats\UW\f21839\ | 16 | GO-BGC | NPac | 1 | 0 | 1 | 1 | 1 | 0 | 65 | 2025-08-09 12:53 | 65 | 2025-08-09 12:53 | 65 | 2025-08-09 19:18
ua21972 | 21972 | 7902106 | APEX | -169.988 | 38.939 | 2024-07-15 02:31 | \\seaecho.shore.mbari.org\floats\UW\f21972\ | 16 | GO-BGC | NPac | 1 | 0 | 1 | 1 | 1 | 0 | 39 | 2025-08-10 02:39 | 39 | 2025-08-10 02:39 | 39 | 2025-08-10 08:45
ua21986 | 21986 | 4903751 | APEX | 94.922 | -39.999 | 2024-03-24 03:21 | \\seaecho.shore.mbari.org\floats\UW\f21986\ | 16 | GO-BGC | SO | 1 | 0 | 1 | 1 | 1 | 0 | 50 | 2025-08-10 08:01 | 50 | 2025-08-10 08:01 | 50 | 2025-08-10 13:26
ua22081 | 22081 | 1902741 | APEX | 0.162 | -59.043 | 2025-01-05 07:54 | \\seaecho.shore.mbari.org\floats\UW\f22081\ | 16 | GO-BGC | SO | 1 | 0 | 1 | 1 | 1 | 0 | 22 | 2025-08-09 01:12 | 22 | 2025-08-09 01:12 | 22 | 2025-08-09 07:04
ua22210 | 22210 | 7902148 | APEX | 142.906 | -41.746 | 2025-05-08 23:30 | \\seaecho.shore.mbari.org\floats\UW\f22210\ | 20 | SOCCOM | SO | 0 | 0 | 1 | 1 | 1 | 0 | 10 | 2025-08-09 07:25 | 10 | 2025-08-09 07:25 | 10 | 2025-08-09 13:59
ua22438 | 22438 | 7902142 | APEX | 49.472 | -51.911 | 2025-01-04 18:59 | \\seaecho.shore.mbari.org\floats\UW\f22438\ | 16 | SOCCOM | SO | 1 | 0 | 1 | 1 | 1 | 1 | 22 | 2025-08-08 20:38 | 22 | 2025-08-08 20:38 | 22 | 2025-08-09 02:56
ua22551 | 22551 | 2903964 | APEX | -36.625 | -65.721 | 2025-02-20 06:42 | \\seaecho.shore.mbari.org\floats\UW\f22551\ | 16 | GO-BGC | SO | 1 | 0 | 1 | 1 | 1 | 0 | 4 | 2025-03-22 22:01 | 4 | 2025-03-22 22:01 | 3 | 2025-03-12 20:38
ua22578 | 22578 | 7902141 | APEX | 52.629 | -39.967 | 2025-01-01 01:05 | \\seaecho.shore.mbari.org\floats\UW\f22578\ | 16 | SOCCOM | SO | 1 | 0 | 1 | 1 | 1 | 1 | 22 | 2025-08-04 11:39 | 22 | 2025-08-04 11:39 | 22 | 2025-08-04 18:05
ua22653 | 22653 | 7902128 | APEX | 74.466 | -23.083 | 2024-11-28 05:42 | \\seaecho.shore.mbari.org\floats\UW\f22653\ | 16 | GO-BGC | IO | 1 | 0 | 1 | 1 | 1 | 0 | 25 | 2025-08-03 01:42 | 25 | 2025-08-03 01:42 | 25 | 2025-08-03 07:31
ua22849 | 22849 | 7902133 | APEX | -109.92 | -49.006 | 2024-11-27 00:42 | \\seaecho.shore.mbari.org\floats\UW\f22849\ | 16 | GO-BGC | SO | 1 | 0 | 1 | 1 | 1 | 0 | 26 | 2025-08-11 05:22 | 26 | 2025-08-11 05:22 | 26 | 2025-08-11 11:22
ua22985 | 22985 | 7902153 | APEX | 154.401 | -50.009 | 2025-05-14 15:30 | \\seaecho.shore.mbari.org\floats\UW\f22985\ | 16 | GO-BGC | SO | 1 | 0 | 1 | 1 | 1 | 0 | 9 | 2025-08-04 15:00 | 9 | 2025-08-04 15:00 | 9 | 2025-08-04 21:01
wn1542 | 1542 | 1902500 | NAVIS | 1.408 | -23.491 | 2024-02-28 00:11 | \\seaecho.shore.mbari.org\floats\WHOI\wn1542\ | 6 | GO-BGC | SAtl | 1 | 0 | 1 | 1 | 1 | 0 | 54 | 2025-08-11 07:33 | 54 | 2025-08-11 07:33 | 54 | 2025-08-11 14:05
wn1583 | 1583 | 2903442 | NAVIS | -79.935 | -41.252 | 2024-10-26 07:54 | \\seaecho.shore.mbari.org\floats\WHOI\wn1583\ | 6 | GO-BGC | SO | 1 | 0 | 1 | 1 | 1 | 0 | 29 | 2025-08-04 07:04 | 29 | 2025-08-04 07:04 | 29 | 2025-08-04 11:30
wn1584 | 1584 | 7902226 | NAVIS | -44.005 | 26.07 | 2025-01-09 12:27 | \\seaecho.shore.mbari.org\floats\WHOI\wn1584\ | 6 | GO-BGC | NAtl | 1 | 0 | 1 | 1 | 1 | 0 | 22 | 2025-08-08 20:59 | 22 | 2025-08-08 20:59 | 22 | 2025-08-09 03:34
wn1585 | 1585 | 3902615 | NAVIS | -38.941 | 26.027 | 2025-01-10 12:18 | \\seaecho.shore.mbari.org\floats\WHOI\wn1585\ | 6 | GO-BGC | NAtl | 1 | 0 | 1 | 1 | 1 | 0 | 22 | 2025-08-09 17:28 | 22 | 2025-08-09 17:28 | 22 | 2025-08-10 00:02
wn1586 | 1586 | 5907131 | NAVIS | -34.65 | -14.505 | 2025-05-16 20:22 | \\seaecho.shore.mbari.org\floats\WHOI\wn1586\ | 6 | GO-BGC | SO | 1 | 0 | 1 | 1 | 1 | 0 | 9 | 2025-08-05 03:52 | 9 | 2025-08-05 03:52 | 9 | 2025-08-05 10:27
wn1646 | 1646 | 3902612 | NAVIS | -162.852 | -48.312 | 2024-11-17 15:14 | \\seaecho.shore.mbari.org\floats\WHOI\wn1646\ | 6 | GO-BGC | SO | 1 | 0 | 1 | 1 | 1 | 0 | 27 | 2025-08-06 16:46 | 27 | 2025-08-06 16:46 | 27 | 2025-08-06 23:18
wn1647 | 1647 | 4903868 | NAVIS | -44.538 | -34.481 | 2025-04-15 12:45 | \\seaecho.shore.mbari.org\floats\WHOI\wn1647\ | 6 | GO-BGC | SAtl | 1 | 0 | 1 | 1 | 1 | 0 | 12 | 2025-08-04 05:10 | 12 | 2025-08-04 05:10 | 12 | 2025-08-04 11:43
wn1648 | 1648 | 1902719 | NAVIS | -154.948 | -48.958 | 2024-11-19 02:36 | \\seaecho.shore.mbari.org\floats\WHOI\wn1648\ | 6 | GO-BGC | SO | 1 | 0 | 1 | 1 | 1 | 0 | 27 | 2025-08-08 09:45 | 27 | 2025-08-08 09:45 | 27 | 2025-08-08 15:34
wn1649 | 1649 | 7902277 | NAVIS | -10.077 | -24.709 | 2025-04-27 16:58 | \\seaecho.shore.mbari.org\floats\WHOI\wn1649\ | 6 | GO-BGC | SAtl | 1 | 0 | 1 | 1 | 1 | 0 | 11 | 2025-08-05 22:45 | 11 | 2025-08-05 22:45 | 11 | 2025-08-06 05:06
wn1650 | 1650 | 2903936 | NAVIS | -116.999 | -42.018 | 2024-12-28 14:18 | \\seaecho.shore.mbari.org\floats\WHOI\wn1650\ | 6 | GO-BGC | SO | 1 | 0 | 1 | 1 | 1 | 0 | 23 | 2025-08-07 15:21 | 23 | 2025-08-07 15:21 | 23 | 2025-08-07 21:56
wn1651 | 1651 | 1902718 | NAVIS | -156.988 | -42.008 | 2025-01-05 20:27 | \\seaecho.shore.mbari.org\floats\WHOI\wn1651\ | 6 | GO-BGC | SO | 1 | 0 | 1 | 1 | 1 | 0 | 22 | 2025-08-05 16:49 | 22 | 2025-08-05 16:49 | 22 | 2025-08-05 22:22
wn1652 | 1652 | 7902313 | NAVIS | 3.562 | -18.603 | 2025-07-31 09:57 | \\seaecho.shore.mbari.org\floats\WHOI\wn1652\ | 6 | GO-BGC | SAtl | 1 | 0 | 1 | 1 | 1 | 0 | 2 | 2025-08-10 06:14 | 2 | 2025-08-10 06:14 | 2 | 2025-08-10 12:11
wn1659 | 1659 | 2904014 | NAVIS |  |  |  | \\seaecho.shore.mbari.org\floats\WHOI\wn1659\ | 0 | GO-BGC | IO | 1 | 0 | 1 | 1 | 1 | 0
wn1661 | 1661 | 7902311 | NAVIS | -13.05 | 1.003 | 2025-07-25 09:11 | \\seaecho.shore.mbari.org\floats\WHOI\wn1661\ | 6 | GO-BGC | EQAtl | 1 | 0 | 1 | 1 | 1 | 0 | 2 | 2025-08-04 04:54 | 2 | 2025-08-04 04:54 | 2 | 2025-08-04 11:14
wn1662 | 1662 | 7902276 | NAVIS | -24.605 | -14.496 | 2025-05-11 17:40 | \\seaecho.shore.mbari.org\floats\WHOI\wn1662\ | 6 | GO-BGC | SAtl | 1 | 0 | 1 | 1 | 1 | 0 | 10 | 2025-08-10 05:04 | 10 | 2025-08-10 05:04 | 10 | 2025-08-10 11:23
wn1663 | 1663 | 2903986 | NAVIS | -9.981 | -29.409 | 2025-04-25 20:58 | \\seaecho.shore.mbari.org\floats\WHOI\wn1663\ | 6 | GO-BGC | SAtl | 1 | 0 | 0 | 1 | 1 | 0 | 11 | 2025-08-03 17:31 | 11 | 2025-08-03 17:31 | 11 | 2025-08-04 00:02
wn1664 | 1664 | 2904012 | NAVIS | -23.173 | 14.741 | 2025-07-21 10:02 | \\seaecho.shore.mbari.org\floats\WHOI\wn1664\ | 6 | GO-BGC | NAtl | 1 | 0 | 1 | 1 | 1 | 0 | 3 | 2025-08-10 07:25 | 3 | 2025-08-10 07:25 | 3 | 2025-08-10 13:48
wn1667 | 1667 | 6999997 | NAVIS | -48.426 | 38.314 | 2025-08-05 06:35 | \\seaecho.shore.mbari.org\floats\WHOI\wn1667\ | 6 | GO-BGC | NAtl | 1 | 0 | 1 | 1 | 1 | 0 | 1 | 2025-08-04 23:50 | 1 | 2025-08-04 23:50 | 1 | 2025-08-05 06:17
wn1669 | 1669 | 2904013 | NAVIS |  |  |  | \\seaecho.shore.mbari.org\floats\WHOI\wn1669\ | 0 | GO-BGC | IO | 1 | 0 | 1 | 1 | 1 | 0
wn1673 | 1673 | 4903899 | NAVIS |  |  |  | \\seaecho.shore.mbari.org\floats\WHOI\wn1673\ | 0 | GO-BGC | SAtl | 1 | 0 | 1 | 1 | 1 | 0
wn1675 | 1675 | 1902802 | NAVIS | -44.363 | 40.877 | 2025-08-03 22:07 | \\seaecho.shore.mbari.org\floats\WHOI\wn1675\ | 6 | GO-BGC | NAtl | 1 | 0 | 1 | 1 | 1 | 0 | 1 | 2025-08-04 11:10 | 1 | 2025-08-04 11:10 | 1 | 2025-08-03 21:49
wn1680 | 1680 | 4903913 | NAVIS | -41.251 | 43.603 | 2025-08-02 19:56 | \\seaecho.shore.mbari.org\floats\WHOI\wn1680\ | 6 | GO-BGC | NAtl | 1 | 0 | 1 | 1 | 1 | 0 | 1 | 2025-08-02 13:33 | 0 | 2025-08-02 13:33 | 1 | 2025-08-02 19:38
ws4007 | 4007 | 3902683 | SOLO | -64.175 | 31.678 | 2025-06-06 03:41 | \\seaecho.shore.mbari.org\floats\WHOI\ws4007\ | 1 | GO-BGC | NAtl | 1 | 0 | 1 | 1 | 1 | 1 | 8 | 2025-08-06 07:00 | 8 | 2025-08-06 07:00 | 8 | 2025-08-06 04:21
ws4008 | 4008 | 5907212 | SOLO |  |  |  | \\seaecho.shore.mbari.org\floats\WHOI\ws4008\json\ | 1 | GO-BGC | NAtl | 1 | 0 | 1 | 1 | 1 | 1
******** OCR ********
ss0001 | 0001 | 4903026 | SOLO | -122.512 | 36.762 | 2022-02-05 03:42 | \\seaecho.shore.mbari.org\floats\SIO\ss0001\ | 1 | GO-BGC | NPac | 1 | 1 | 1 | 1 | 1 | 1 | 418 | 2025-06-10 12:08 | 418 | 2025-06-10 12:08 | 418 | 2025-03-26 23:20
ss0002 | 0002 | 5906765 | SOLO | -166.522 | 2.005 | 2022-03-28 17:31 | \\seaecho.shore.mbari.org\floats\SIO\ss0002\ | 1 | GO-BGC | EQPac | 1 | 0 | 1 | 1 | 1 | 1 | 167 | 2025-08-09 10:02 | 167 | 2025-08-09 10:02 | 167 | 2025-08-09 16:41
ss0003 | 0003 | 5906766 | SOLO | -167.416 | -0.015 | 2022-03-29 03:46 | \\seaecho.shore.mbari.org\floats\SIO\ss0003\ | 1 | GO-BGC | EQPac | 1 | 1 | 1 | 1 | 1 | 1 | 18 | 2025-01-15 10:51 | 14 | 2025-06-10 11:30 | 18 | 2022-04-05 20:26
ss0004 | 0004 | 5906767 | SOLO | -168.114 | -1.602 | 2022-03-29 11:39 | \\seaecho.shore.mbari.org\floats\SIO\ss0004\ | 1 | GO-BGC | EQPac | 1 | 0 | 1 | 1 | 1 | 1 | 142 | 2025-08-06 15:31 | 142 | 2025-08-06 15:31 | 142 | 2025-08-06 22:10
ss0019 | 0019 | 2903832 | SOLO | -90.004 | -29.9 | 2024-12-15 08:05 | \\seaecho.shore.mbari.org\floats\SIO\ss0019\ | 3 | GO-BGC | SPac | 0 | 0 | 1 | 1 | 1 | 1 | 47 | 2025-08-09 00:01 | 47 | 2025-08-09 00:01 | 47 | 2025-08-09 06:35
ss0025 | 0025 | 2903833 | SOLO | -105.991 | -30.411 | 2024-12-19 03:21 | \\seaecho.shore.mbari.org\floats\SIO\ss0025\ | 3 | GO-BGC | SO | 0 | 0 | 1 | 1 | 1 | 1 | 31 | 2025-08-02 18:31 | 31 | 2025-08-02 18:31 | 31 | 2025-08-03 01:05
ss0026 | 0026 | 2903909 | SOLO | 148.628 | 9.989 | 2025-06-22 13:46 | \\seaecho.shore.mbari.org\floats\SIO\ss0026\ | 3 | GO-BGC | EQPac | 0 | 0 | 1 | 1 | 1 | 1 | 12 | 2025-08-07 04:31 | 12 | 2025-08-07 04:31 | 12 | 2025-08-07 10:49
ss4001 | 4001 | 2903884 | SOLO | -139.96 | 0.512 | 2024-11-22 06:14 | \\seaecho.shore.mbari.org\floats\SIO\ss4001\ | 1 | GO-BGC | EQPac | 1 | 0 | 1 | 1 | 1 | 1 | 38 | 2025-08-06 23:01 | 38 | 2025-08-06 23:01 | 38 | 2025-08-07 05:19
ss4002 | 4002 | 2903885 | SOLO | 95.011 | -11.951 | 2025-04-05 10:05 | \\seaecho.shore.mbari.org\floats\SIO\ss4002\ | 2 | GO-BGC | IO | 1 | 0 | 1 | 1 | 1 | 1 | 18 | 2025-07-30 19:32 | 18 | 2025-07-30 19:32 | 18 | 2025-07-31 02:14
ss4003 | 4003 | 2903886 | SOLO | -119.496 | 32.272 | 2024-01-31 21:31 | \\seaecho.shore.mbari.org\floats\SIO\ss4003\ | 2 | GO-BGC | NPac | 1 | 0 | 1 | 1 | 1 | 1 | 96 | 2025-08-08 09:02 | 96 | 2025-08-08 09:02 | 96 | 2025-08-08 15:32
ss4004 | 4004 | 2903887 | SOLO | 159.005 | 14.995 | 2024-07-24 02:40 | \\seaecho.shore.mbari.org\floats\SIO\ss4004\ | 2 | GO-BGC | NPac | 1 | 0 | 1 | 1 | 1 | 1 | 61 | 2025-08-06 17:02 | 61 | 2025-08-06 17:02 | 61 | 2025-08-06 23:22
ss4009 | 4009 | 1902367 | SOLO | 90.295 | 5.275 | 2025-04-15 07:40 | \\seaecho.shore.mbari.org\floats\SIO\ss4009\ | 2 | GO-BGC | IO | 1 | 0 | 1 | 1 | 1 | 1 | 19 | 2025-08-10 02:31 | 19 | 2025-08-10 02:31 | 19 | 2025-08-10 08:53
ss4010 | 4010 | 1902368 | SOLO | -148.003 | 57.468 | 2024-05-26 05:27 | \\seaecho.shore.mbari.org\floats\SIO\ss4010\ | 2 | GO-BGC | NPac | 1 | 0 | 1 | 1 | 1 | 1 | 32 | 2025-06-10 11:15 | 32 | 2025-06-10 11:15 | 32 | 2025-01-07 15:18
ss4011 | 4011 | 1902369 | SOLO | -133.372 | 45.012 | 2024-05-09 10:42 | \\seaecho.shore.mbari.org\floats\SIO\ss4011\ | 2 | GO-BGC | NPac | 1 | 0 | 1 | 1 | 1 | 1 | 52 | 2025-03-05 01:40 | 52 | 2025-03-05 01:40 | 45 | 2025-02-11 15:31
ss4012 | 4012 | 1902370 | SOLO | 160.007 | 5 | 2024-07-30 02:44 | \\seaecho.shore.mbari.org\floats\SIO\ss4012\ | 2 | GO-BGC | EQPac | 1 | 0 | 1 | 1 | 1 | 1 | 74 | 2025-08-03 17:01 | 74 | 2025-08-03 17:01 | 74 | 2025-08-03 23:15
ss4013 | 4013 | 1902371 | SOLO | -142.958 | 51.955 | 2024-05-11 02:37 | \\seaecho.shore.mbari.org\floats\SIO\ss4013\ | 2 | GO-BGC | NPac | 1 | 0 | 1 | 1 | 1 | 1 | 67 | 2025-08-02 21:02 | 67 | 2025-08-02 21:02 | 67 | 2025-08-03 03:29
ss4014 | 4014 | 1902372 | SOLO | 93.289 | 0.309 | 2025-04-12 08:18 | \\seaecho.shore.mbari.org\floats\SIO\ss4014\ | 2 | GO-BGC | IO | 1 | 0 | 1 | 1 | 1 | 1 | 155 | 2025-07-07 19:00 | 155 | 2025-07-07 19:00 | 155 | 2025-07-08 00:49
ss4015 | 4015 | 1902373 | SOLO | 89.303 | 14.088 | 2025-04-20 11:58 | \\seaecho.shore.mbari.org\floats\SIO\ss4015\ | 2 | GO-BGC | IO | 1 | 0 | 1 | 1 | 1 | 1 | 34 | 2025-08-06 15:32 | 32 | 2025-08-06 17:03 | 34 | 2025-08-06 21:52
ss4016 | 4016 | 1902374 | SOLO | -157.201 | 54.335 | 2024-05-30 03:15 | \\seaecho.shore.mbari.org\floats\SIO\ss4016\ | 2 | GO-BGC | NPac | 1 | 0 | 1 | 1 | 1 | 1 | 51 | 2025-08-04 22:31 | 51 | 2025-08-04 22:31 | 51 | 2025-08-05 04:47
ss4017 | 4017 | 1902666 | SOLO | -145.774 | 55.005 | 2024-06-11 19:21 | \\seaecho.shore.mbari.org\floats\SIO\ss4017\ | 2 | GO-BGC | NPac | 1 | 0 | 1 | 1 | 1 | 1 | 50 | 2025-08-03 03:31 | 50 | 2025-08-03 03:31 | 50 | 2025-08-03 09:50
ss4018 | 4018 | 3902533 | SOLO | 163.196 | -3.753 | 2024-08-01 09:04 | \\seaecho.shore.mbari.org\floats\SIO\ss4018\ | 2 | GO-BGC | EQPac | 1 | 0 | 1 | 1 | 1 | 1 | 41 | 2025-05-04 02:20 | 41 | 2025-05-04 02:20 | 41 | 2025-05-04 08:42
ss4022 | 4022 | 2903828 | SOLO | 155.697 | -0.984 | 2025-06-25 19:36 | \\seaecho.shore.mbari.org\floats\SIO\ss4022\ | 2 | GO-BGC | EQPac | 1 | 0 | 1 | 1 | 1 | 1 | 9 | 2025-08-08 07:31 | 9 | 2025-08-08 07:31 | 9 | 2025-08-08 14:09
ss4023 | 4023 | 2903829 | SOLO | 87.489 | 8.911 | 2025-04-17 14:28 | \\seaecho.shore.mbari.org\floats\SIO\ss4023\ | 2 | GO-BGC | IO | 1 | 0 | 1 | 1 | 1 | 1 | 18 | 2025-08-02 13:01 | 18 | 2025-08-02 13:01 | 18 | 2025-08-02 19:45
ss4025 | 4025 | 2903831 | SOLO | 89.843 | 16.497 | 2025-04-21 09:14 | \\seaecho.shore.mbari.org\floats\SIO\ss4025\ | 2 | GO-BGC | IO | 1 | 0 | 1 | 1 | 1 | 1 | 25 | 2025-08-07 19:01 | 25 | 2025-08-07 19:01 | 25 | 2025-08-08 01:37
ss4032 | 4032 | 2903915 | SOLO | 95.006 | -4.973 | 2025-04-09 10:43 | \\seaecho.shore.mbari.org\floats\SIO\ss4032\ | 3 | GO-BGC | IO | 0 | 0 | 1 | 1 | 1 | 1 | 16 | 2025-06-26 05:01 | 16 | 2025-06-26 05:01 | 16 | 2025-06-26 10:54
ss4035 | 4035 | 2903918 | SOLO | 158.511 | -5.624 | 2025-06-27 02:04 | \\seaecho.shore.mbari.org\floats\SIO\ss4035\ | 3 | GO-BGC | EQPac | 0 | 0 | 1 | 1 | 1 | 1 | 8 | 2025-08-08 09:01 | 8 | 2025-08-08 09:01 | 8 | 2025-08-08 15:39
ss4036 | 4036 | 2903919 | SOLO | 150.571 | 7.001 | 2025-06-23 12:37 | \\seaecho.shore.mbari.org\floats\SIO\ss4036\ | 3 | GO-BGC | EQPac | 0 | 0 | 1 | 1 | 1 | 1 | 10 | 2025-08-06 19:31 | 10 | 2025-08-06 19:31 | 10 | 2025-08-07 02:08
ss4037 | 4037 | 2903920 | SOLO | 152.512 | 4.005 | 2025-06-24 09:54 | \\seaecho.shore.mbari.org\floats\SIO\ss4037\ | 3 | GO-BGC | EQPac | 0 | 0 | 1 | 1 | 1 | 1 | 10 | 2025-08-07 05:31 | 10 | 2025-08-07 05:31 | 10 | 2025-08-07 11:56
ss4038 | 4038 | 2903921 | SOLO | 154.483 | 0.993 | 2025-06-25 06:31 | \\seaecho.shore.mbari.org\floats\SIO\ss4038\ | 3 | GO-BGC | EQPac | 0 | 0 | 1 | 1 | 1 | 1 | 9 | 2025-08-07 18:31 | 9 | 2025-08-07 18:31 | 9 | 2025-08-08 01:09
un0063 | 0063 | 2903863 | NAVIS | -156.404 | 19.492 | 2024-01-15 06:53 | \\seaecho.shore.mbari.org\floats\UW\n0063\ | 7 | GO-BGC | NPac | 1 | 0 | 1 | 1 | 1 | 1 | 146 | 2025-08-10 15:09 | 146 | 2025-08-10 15:09 | 146 | 2025-08-10 21:48
un0064 | 0064 | 7902111 | NAVIS | -139.964 | 40.043 | 2024-07-08 17:04 | \\seaecho.shore.mbari.org\floats\UW\n0064\ | 7 | GO-BGC | NPac | 1 | 0 | 1 | 1 | 1 | 1 | 81 | 2025-08-07 17:32 | 81 | 2025-08-07 17:32 | 81 | 2025-08-08 00:10
un0065 | 0065 | 7902112 | NAVIS | -149.937 | 40.51 | 2024-07-10 20:34 | \\seaecho.shore.mbari.org\floats\UW\n0065\ | 7 | GO-BGC | NPac | 1 | 0 | 1 | 1 | 1 | 1 | 80 | 2025-08-08 23:05 | 80 | 2025-08-08 23:05 | 80 | 2025-08-09 05:42
un0066 | 0066 | 3902642 | NAVIS | 8.662 | -25.051 | 2025-08-02 03:39 | \\seaecho.shore.mbari.org\floats\UW\n0066\ | 7 | GO-BGC | SAtl | 1 | 0 | 1 | 1 | 1 | 1 | 1 | 2025-08-01 20:49 | 1 | 2025-08-01 20:49 | 1 | 2025-08-02 03:26
un0067 | 0067 | 5907151 | NAVIS |  |  |  | \\seaecho.shore.mbari.org\floats\UW\n0067\ | 0 | GO-BGC | SAtl | 1 | 0 | 1 | 1 | 1 | 1
un0068 | 0068 | 5907152 | NAVIS | 89.445 | 17.66 | 2025-07-21 00:33 | \\seaecho.shore.mbari.org\floats\UW\n0068\ | 7 | GO-BGC | IO | 1 | 0 | 1 | 1 | 1 | 1 | 3 | 2025-08-10 04:05 | 3 | 2025-08-10 04:05 | 3 | 2025-08-10 10:39
ua19191 | 19191 | 5906320 | APEX | -113.18 | -17.465 | 2021-10-21 01:11 | \\seaecho.shore.mbari.org\floats\UW\f19191\ | 14 | UW | SPac | 1 | 0 | 0 | 0 | 0 | 1 | 298 | 2025-07-02 17:51 | 298 | 2025-07-02 17:51 | 298 | 2025-06-27 22:11
ua19314 | 19314 | 5906446 | APEX | -125.139 | 39.925 | 2021-07-08 16:06 | \\seaecho.shore.mbari.org\floats\UW\f19314\ | 14 | UW | NPac | 1 | 0 | 0 | 0 | 0 | 1 | 134 | 2023-09-17 20:11 | 127 | 2023-09-17 20:16 | 134 | 2022-12-26 22:34
ua21026 | 21026 | 7901108 | APEX | 126.977 | -38.863 | 2024-03-16 | \\seaecho.shore.mbari.org\floats\UW\f21026\ | 15 | SOCCOM | SO | 1 | 0 | 1 | 1 | 1 | 1 | 50 | 2025-08-02 02:32 | 50 | 2025-08-02 02:32 | 50 | 2025-08-02 07:34
ua21146 | 21146 | 7901106 | APEX | -158.052 | 22.833 | 2023-05-30 21:39 | \\seaecho.shore.mbari.org\floats\UW\f21146\ | 15 | GO-BGC | NPac | 1 | 0 | 1 | 1 | 1 | 1 | 175 | 2025-08-07 12:27 | 175 | 2025-08-07 12:27 | 175 | 2025-08-07 18:55
ua21206 | 21206 | 6990588 | APEX | 122.729 | -37.416 | 2024-03-13 06:03 | \\seaecho.shore.mbari.org\floats\UW\f21206\ | 15 | SOCCOM | SO | 1 | 0 | 1 | 1 | 1 | 1 | 51 | 2025-08-09 11:58 | 51 | 2025-08-09 11:58 | 51 | 2025-08-09 18:13
ua21216 | 21216 | 7901107 | APEX | 135.295 | -41.702 | 2024-03-17 17:52 | \\seaecho.shore.mbari.org\floats\UW\f21216\ | 15 | SOCCOM | SO | 1 | 0 | 1 | 1 | 1 | 1 | 49 | 2025-07-23 20:46 | 49 | 2025-07-23 20:46 | 49 | 2025-07-24 03:04
ua21286 | 21286 | 5907055 | APEX | 40.503 | -33.021 | 2023-09-04 05:38 | \\seaecho.shore.mbari.org\floats\UW\f21286\ | 15 | SOCCOM | IO | 1 | 1 | 1 | 1 | 1 | 1 | 50 | 2025-01-22 22:56 | 50 | 2025-01-22 22:56 | 22 | 2024-04-07 01:19
ua21878 | 21878 | 5907150 | APEX |  |  |  | \\seaecho.shore.mbari.org\floats\UW\f21878\ | 0 | GO-BGC | NPac | 1 | 0 | 1 | 1 | 1 | 1 | 1 | 2025-08-05 11:41 | 1 | 2025-08-05 11:41 | 1 | 2025-08-05 18:17
ua21883 | 21883 | 4903587 | APEX | -155.729 | 35.019 | 2023-06-20 03:44 | \\seaecho.shore.mbari.org\floats\UW\f21883\ | 15 | GO-BGC | NPac | 1 | 0 | 1 | 1 | 1 | 1 | 157 | 2025-08-08 12:19 | 157 | 2025-08-08 12:19 | 157 | 2025-08-08 18:25
ua21977 | 21977 | 5907054 | APEX | 115.021 | -36.13 | 2024-03-01 16:02 | \\seaecho.shore.mbari.org\floats\UW\f21977\ | 15 | SOCCOM | SO | 1 | 0 | 1 | 1 | 1 | 1 | 52 | 2025-08-10 06:31 | 52 | 2025-08-10 06:31 | 52 | 2025-08-10 12:32
ua22438 | 22438 | 7902142 | APEX | 49.472 | -51.911 | 2025-01-04 18:59 | \\seaecho.shore.mbari.org\floats\UW\f22438\ | 16 | SOCCOM | SO | 1 | 0 | 1 | 1 | 1 | 1 | 22 | 2025-08-08 20:38 | 22 | 2025-08-08 20:38 | 22 | 2025-08-09 02:56
ua22578 | 22578 | 7902141 | APEX | 52.629 | -39.967 | 2025-01-01 01:05 | \\seaecho.shore.mbari.org\floats\UW\f22578\ | 16 | SOCCOM | SO | 1 | 0 | 1 | 1 | 1 | 1 | 22 | 2025-08-04 11:39 | 22 | 2025-08-04 11:39 | 22 | 2025-08-04 18:05
ua23082 | 23082 | 7902154 | APEX | 156.166 | -51.65 | 2025-05-14 23:29 | \\seaecho.shore.mbari.org\floats\UW\f23082\ | 19 | SOCCOM | SO | 1 | 0 | 1 | 1 | 1 | 1 | 9 | 2025-08-04 23:51 | 9 | 2025-08-04 23:51 | 9 | 2025-08-05 06:19
ua23186 | 23186 | 7902152 | APEX | 149.288 | -45.089 | 2025-05-13 14:06 | \\seaecho.shore.mbari.org\floats\UW\f23186\ | 19 | SOCCOM | SO | 1 | 0 | 1 | 1 | 1 | 1 | 9 | 2025-08-03 14:29 | 9 | 2025-08-03 14:29 | 9 | 2025-08-03 20:10
ua23402 | 23402 | 7902155 | APEX | 158.915 | -54.049 | 2025-05-15 09:30 | \\seaecho.shore.mbari.org\floats\UW\f23402\ | 19 | SOCCOM | SO | 1 | 0 | 1 | 1 | 1 | 1 | 4 | 2025-06-14 20:13 | 4 | 2025-06-14 20:13 | 4 | 2025-06-15 02:17
ua23599 | 23599 | 1902651 | APEX | 114.983 | -42.934 | 2024-02-25 03:57 | \\seaecho.shore.mbari.org\floats\UW\f23599\ | 15 | SOCCOM | SO | 1 | 0 | 1 | 1 | 1 | 1 | 52 | 2025-08-02 04:00 | 52 | 2025-08-02 04:00 | 52 | 2025-08-02 09:49
ua23680 | 23680 | 7902149 | APEX | 135.032 | -44.698 | 2025-05-10 21:43 | \\seaecho.shore.mbari.org\floats\UW\f23680\ | 19 | SOCCOM | SO | 1 | 0 | 1 | 1 | 1 | 1 | 10 | 2025-08-11 06:27 | 10 | 2025-08-11 06:27 | 10 | 2025-08-11 12:56
ua23946 | 23946 | NO_WMO_ua23946 | APEX |  |  |  | \\seaecho.shore.mbari.org\floats\UW\f23946\ | 0 | GO-BGC | NPac | -1 | 0 | 1 | 1 | 1 | 1
ua23962 | 23962 | 7902151 | APEX | 142.078 | -43.144 | 2025-05-14 18:04 | \\seaecho.shore.mbari.org\floats\UW\f23962\ | 19 | SOCCOM | SO | 1 | 0 | 1 | 1 | 1 | 1 | 9 | 2025-08-04 10:39 | 9 | 2025-08-04 10:39 | 9 | 2025-08-04 17:06
ws4007 | 4007 | 3902683 | SOLO | -64.175 | 31.678 | 2025-06-06 03:41 | \\seaecho.shore.mbari.org\floats\WHOI\ws4007\ | 1 | GO-BGC | NAtl | 1 | 0 | 1 | 1 | 1 | 1 | 8 | 2025-08-06 07:00 | 8 | 2025-08-06 07:00 | 8 | 2025-08-06 04:21
ws4008 | 4008 | 5907212 | SOLO |  |  |  | \\seaecho.shore.mbari.org\floats\WHOI\ws4008\json\ | 1 | GO-BGC | NAtl | 1 | 0 | 1 | 1 | 1 | 1
******** FLBBFL ********
ss0019 | 0019 | 2903832 | SOLO | -90.004 | -29.9 | 2024-12-15 08:05 | \\seaecho.shore.mbari.org\floats\SIO\ss0019\ | 3 | GO-BGC | SPac | 0 | 0 | 1 | 1 | 1 | 1 | 47 | 2025-08-09 00:01 | 47 | 2025-08-09 00:01 | 47 | 2025-08-09 06:35
ss0025 | 0025 | 2903833 | SOLO | -105.991 | -30.411 | 2024-12-19 03:21 | \\seaecho.shore.mbari.org\floats\SIO\ss0025\ | 3 | GO-BGC | SO | 0 | 0 | 1 | 1 | 1 | 1 | 31 | 2025-08-02 18:31 | 31 | 2025-08-02 18:31 | 31 | 2025-08-03 01:05
ss0026 | 0026 | 2903909 | SOLO | 148.628 | 9.989 | 2025-06-22 13:46 | \\seaecho.shore.mbari.org\floats\SIO\ss0026\ | 3 | GO-BGC | EQPac | 0 | 0 | 1 | 1 | 1 | 1 | 12 | 2025-08-07 04:31 | 12 | 2025-08-07 04:31 | 12 | 2025-08-07 10:49
ss4032 | 4032 | 2903915 | SOLO | 95.006 | -4.973 | 2025-04-09 10:43 | \\seaecho.shore.mbari.org\floats\SIO\ss4032\ | 3 | GO-BGC | IO | 0 | 0 | 1 | 1 | 1 | 1 | 16 | 2025-06-26 05:01 | 16 | 2025-06-26 05:01 | 16 | 2025-06-26 10:54
ss4035 | 4035 | 2903918 | SOLO | 158.511 | -5.624 | 2025-06-27 02:04 | \\seaecho.shore.mbari.org\floats\SIO\ss4035\ | 3 | GO-BGC | EQPac | 0 | 0 | 1 | 1 | 1 | 1 | 8 | 2025-08-08 09:01 | 8 | 2025-08-08 09:01 | 8 | 2025-08-08 15:39
ss4036 | 4036 | 2903919 | SOLO | 150.571 | 7.001 | 2025-06-23 12:37 | \\seaecho.shore.mbari.org\floats\SIO\ss4036\ | 3 | GO-BGC | EQPac | 0 | 0 | 1 | 1 | 1 | 1 | 10 | 2025-08-06 19:31 | 10 | 2025-08-06 19:31 | 10 | 2025-08-07 02:08
ss4037 | 4037 | 2903920 | SOLO | 152.512 | 4.005 | 2025-06-24 09:54 | \\seaecho.shore.mbari.org\floats\SIO\ss4037\ | 3 | GO-BGC | EQPac | 0 | 0 | 1 | 1 | 1 | 1 | 10 | 2025-08-07 05:31 | 10 | 2025-08-07 05:31 | 10 | 2025-08-07 11:56
ss4038 | 4038 | 2903921 | SOLO | 154.483 | 0.993 | 2025-06-25 06:31 | \\seaecho.shore.mbari.org\floats\SIO\ss4038\ | 3 | GO-BGC | EQPac | 0 | 0 | 1 | 1 | 1 | 1 | 9 | 2025-08-07 18:31 | 9 | 2025-08-07 18:31 | 9 | 2025-08-08 01:09
ua21291 | 21291 | 5907061 | APEX | -158.047 | 22.826 | 2023-05-30 22:45 | \\seaecho.shore.mbari.org\floats\UW\f21291\ | 17 | GO-BGC | NPac | 0 | 0 | 1 | 1 | 1 | 0 | 176 | 2025-08-07 01:58 | 176 | 2025-08-07 01:58 | 176 | 2025-08-07 07:55
ua21910 | 21910 | 4903590 | APEX | -151.684 | 52.004 | 2023-06-24 16:59 | \\seaecho.shore.mbari.org\floats\UW\f21910\ | 17 | GO-BGC | NPac | 0 | 0 | 1 | 1 | 1 | 0 | 153 | 2025-08-06 23:40 | 153 | 2025-08-06 23:40 | 153 | 2025-08-07 06:08
ua22175 | 22175 | 7902134 | APEX | -93.977 | -43.61 | 2024-12-02 05:21 | \\seaecho.shore.mbari.org\floats\UW\f22175\ | 17 | GO-BGC | SO | 0 | 0 | 1 | 1 | 1 | 0 | 25 | 2025-08-05 19:04 | 25 | 2025-08-05 19:04 | 25 | 2025-08-06 01:14
ua22210 | 22210 | 7902148 | APEX | 142.906 | -41.746 | 2025-05-08 23:30 | \\seaecho.shore.mbari.org\floats\UW\f22210\ | 20 | SOCCOM | SO | 0 | 0 | 1 | 1 | 1 | 0 | 10 | 2025-08-09 07:25 | 10 | 2025-08-09 07:25 | 10 | 2025-08-09 13:59
ua22243 | 22243 | 7902140 | APEX | -121.033 | -48.989 | 2024-11-25 05:42 | \\seaecho.shore.mbari.org\floats\UW\f22243\ | 17 | SOCCOM | SO | 0 | 0 | 1 | 1 | 1 | 0 | 26 | 2025-08-09 06:23 | 26 | 2025-08-09 06:23 | 26 | 2025-08-09 12:52
ua22264 | 22264 | 1902647 | APEX | -131.995 | -49.007 | 2024-11-23 04:27 | \\seaecho.shore.mbari.org\floats\UW\f22264\ | 17 | SOCCOM | SO | 0 | 0 | 1 | 1 | 1 | 0 | 26 | 2025-08-06 22:22 | 26 | 2025-08-06 22:22 | 26 | 2025-08-07 04:53
ua22615 | 22615 | 7902123 | APEX | 38.512 | -22.646 | 2024-11-10 03:30 | \\seaecho.shore.mbari.org\floats\UW\f22615\ | 17 | GO-BGC | IO | 0 | 0 | 1 | 1 | 1 | 0 | 27 | 2025-08-05 01:02 | 27 | 2025-08-05 01:02 | 27 | 2025-08-05 07:20
ua22771 | 22771 | 7902124 | APEX | 40.446 | -26.543 | 2024-11-12 09:05 | \\seaecho.shore.mbari.org\floats\UW\f22771\ | 17 | GO-BGC | IO | 0 | 0 | 1 | 1 | 1 | 0 | 27 | 2025-08-06 21:54 | 27 | 2025-08-06 21:54 | 27 | 2025-08-07 04:17
ua22775 | 22775 | 7902135 | APEX | -138.973 | -41.984 | 2025-01-02 02:47 | \\seaecho.shore.mbari.org\floats\UW\f22775\ | 17 | GO-BGC | SO | 0 | 0 | 1 | 1 | 1 | 0 | 16 | 2025-06-05 11:00 | 16 | 2025-06-05 11:00 | 16 | 2025-06-05 17:00
ua22873 | 22873 | 7902126 | APEX | 59.903 | -25.639 | 2024-11-21 22:02 | \\seaecho.shore.mbari.org\floats\UW\f22873\ | 17 | GO-BGC | IO | 0 | 0 | 1 | 1 | 1 | 0 | 26 | 2025-08-06 10:28 | 26 | 2025-08-06 10:28 | 26 | 2025-08-06 16:56
ua22916 | 22916 | 2903965 | APEX | 163.25 | 48.096 | 2025-07-11 19:40 | \\seaecho.shore.mbari.org\floats\UW\f22916\ | 17 | GO-BGC | NPac | 0 | 0 | 1 | 1 | 1 | 0 | 4 | 2025-08-11 07:32 | 4 | 2025-08-11 07:32 | 4 | 2025-08-11 13:50
ua22934 | 22934 | 7902125 | APEX | 51.037 | -25.483 | 2024-11-18 15:03 | \\seaecho.shore.mbari.org\floats\UW\f22934\ | 17 | GO-BGC | IO | 0 | 0 | 1 | 1 | 1 | 0 | 26 | 2025-08-03 05:13 | 26 | 2025-08-03 05:13 | 26 | 2025-08-03 11:04
ua23461 | 23461 | 4903850 | APEX | 148.838 | 38.772 | 2025-07-17 22:11 | \\seaecho.shore.mbari.org\floats\UW\f23461\ | 17 | GO-BGC | NPac | 0 | 0 | 1 | 1 | 1 | 0 | 3 | 2025-08-07 06:57 | 3 | 2025-08-07 06:57 | 3 | 2025-08-07 13:08
******** AE_GDF ********
ua21648 | 21648 | 4903750 | APEX | 115.001 | -51.036 | 2024-02-17 22:03 | \\seaecho.shore.mbari.org\floats\UW\f21648\ | 1 | SOCCOM | SO | 1 | 0 | 1 | 1 | 1 | 0 | 53 | 2025-08-04 20:20 | 53 | 2025-08-04 20:20 | 53 | 2025-08-05 02:50
ua21986 | 21986 | 4903751 | APEX | 94.922 | -39.999 | 2024-03-24 03:21 | \\seaecho.shore.mbari.org\floats\UW\f21986\ | 16 | GO-BGC | SO | 1 | 0 | 1 | 1 | 1 | 0 | 50 | 2025-08-10 08:01 | 50 | 2025-08-10 08:01 | 50 | 2025-08-10 13:26
ua22044 | 22044 | 7902139 | APEX | 0.86 | -58.083 | 2025-01-04 13:15 | \\seaecho.shore.mbari.org\floats\UW\f22044\ | 1 | GO-BGC | SO | 1 | 0 | 1 | 1 | 1 | 0 | 22 | 2025-08-08 09:59 | 22 | 2025-08-08 09:59 | 22 | 2025-08-08 15:54
ua22127 | 22127 | 7902100 | APEX | -67.367 | -61.957 | 2024-05-03 23:52 | \\seaecho.shore.mbari.org\floats\UW\f22127\ | 1 | GO-BGC | SO | 1 | 0 | 1 | 1 | 1 | 0 | 46 | 2025-08-08 13:40 | 46 | 2025-08-08 13:40 | 46 | 2025-08-08 17:54
ua22175 | 22175 | 7902134 | APEX | -93.977 | -43.61 | 2024-12-02 05:21 | \\seaecho.shore.mbari.org\floats\UW\f22175\ | 17 | GO-BGC | SO | 0 | 0 | 1 | 1 | 1 | 0 | 25 | 2025-08-05 19:04 | 25 | 2025-08-05 19:04 | 25 | 2025-08-06 01:14
ua22210 | 22210 | 7902148 | APEX | 142.906 | -41.746 | 2025-05-08 23:30 | \\seaecho.shore.mbari.org\floats\UW\f22210\ | 20 | SOCCOM | SO | 0 | 0 | 1 | 1 | 1 | 0 | 10 | 2025-08-09 07:25 | 10 | 2025-08-09 07:25 | 10 | 2025-08-09 13:59
ua22219 | 22219 | 7902144 | APEX | -28.962 | -70.883 | 2025-02-16 07:11 | \\seaecho.shore.mbari.org\floats\UW\f22219\ | 1 | SOCCOM | SO | 1 | 0 | 1 | 1 | 1 | 0 | 5 | 2025-03-29 02:01 | 5 | 2025-03-29 02:01 | 5 | 2025-03-29 08:14
ua22279 | 22279 | 7902130 | APEX | 88.993 | -23.001 | 2024-12-03 05:49 | \\seaecho.shore.mbari.org\floats\UW\f22279\ | 1 | GO-BGC | IO | 1 | 0 | 1 | 1 | 1 | 0 | 25 | 2025-08-07 10:43 | 25 | 2025-08-07 10:43 | 25 | 2025-08-07 17:14
ua22438 | 22438 | 7902142 | APEX | 49.472 | -51.911 | 2025-01-04 18:59 | \\seaecho.shore.mbari.org\floats\UW\f22438\ | 16 | SOCCOM | SO | 1 | 0 | 1 | 1 | 1 | 1 | 22 | 2025-08-08 20:38 | 22 | 2025-08-08 20:38 | 22 | 2025-08-09 02:56
ua22551 | 22551 | 2903964 | APEX | -36.625 | -65.721 | 2025-02-20 06:42 | \\seaecho.shore.mbari.org\floats\UW\f22551\ | 16 | GO-BGC | SO | 1 | 0 | 1 | 1 | 1 | 0 | 4 | 2025-03-22 22:01 | 4 | 2025-03-22 22:01 | 3 | 2025-03-12 20:38
ua22554 | 22554 | 7902121 | APEX | -133.622 | -26.877 | 2024-10-17 22:14 | \\seaecho.shore.mbari.org\floats\UW\f22554\ | 1 | GO-BGC | SPac | 1 | 0 | 1 | 1 | 1 | 0 | 29 | 2025-08-01 16:21 | 29 | 2025-08-01 16:21 | 29 | 2025-08-01 22:50
ua22615 | 22615 | 7902123 | APEX | 38.512 | -22.646 | 2024-11-10 03:30 | \\seaecho.shore.mbari.org\floats\UW\f22615\ | 17 | GO-BGC | IO | 0 | 0 | 1 | 1 | 1 | 0 | 27 | 2025-08-05 01:02 | 27 | 2025-08-05 01:02 | 27 | 2025-08-05 07:20
ua22653 | 22653 | 7902128 | APEX | 74.466 | -23.083 | 2024-11-28 05:42 | \\seaecho.shore.mbari.org\floats\UW\f22653\ | 16 | GO-BGC | IO | 1 | 0 | 1 | 1 | 1 | 0 | 25 | 2025-08-03 01:42 | 25 | 2025-08-03 01:42 | 25 | 2025-08-03 07:31
ua22720 | 22720 | 6990688 | APEX | 152.158 | 30.502 | 2025-07-24 07:53 | \\seaecho.shore.mbari.org\floats\UW\f22720\ | 1 | GO-BGC | NPac | 1 | 0 | 1 | 1 | 1 | 0 | 2 | 2025-08-03 08:16 | 2 | 2025-08-03 08:16 | 2 | 2025-08-03 14:49
ua22725 | 22725 | 1902643 | APEX | 115.083 | -46.094 | 2024-02-22 08:18 | \\seaecho.shore.mbari.org\floats\UW\f22725\ | 1 | SOCCOM | SO | 1 | 0 | 1 | 1 | 1 | 0 | 53 | 2025-08-08 20:17 | 53 | 2025-08-08 20:17 | 53 | 2025-08-09 02:41
ua22732 | 22732 | 7902146 | APEX | -34.959 | -69.465 | 2025-02-17 11:42 | \\seaecho.shore.mbari.org\floats\UW\f22732\ | 1 | SOCCOM | SO | 1 | 0 | 1 | 1 | 1 | 0 | 2 | 2025-02-27 10:56 | 2 | 2025-02-27 10:56 | 2 | 2025-02-27 18:18
ua22745 | 22745 | 7902150 | APEX | 136.981 | -41.498 | 2025-05-13 18:09 | \\seaecho.shore.mbari.org\floats\UW\f22745\ | 1 | SOCCOM | SO | 1 | 0 | 1 | 1 | 1 | 0 | 9 | 2025-08-03 18:53 | 9 | 2025-08-03 18:53 | 9 | 2025-08-04 00:57
ua22849 | 22849 | 7902133 | APEX | -109.92 | -49.006 | 2024-11-27 00:42 | \\seaecho.shore.mbari.org\floats\UW\f22849\ | 16 | GO-BGC | SO | 1 | 0 | 1 | 1 | 1 | 0 | 26 | 2025-08-11 05:22 | 26 | 2025-08-11 05:22 | 26 | 2025-08-11 11:22
ua22893 | 22893 | 7902262 | APEX | -41.148 | -64.997 | 2025-02-27 04:38 | \\seaecho.shore.mbari.org\floats\UW\f22893\ | 1 | GO-BGC | SO | 1 | 0 | 1 | 1 | 1 | 0 | 5 | 2025-04-08 17:28 | 5 | 2025-04-08 17:28 | 5 | 2025-04-08 23:53
ua22923 | 22923 | 7902129 | APEX | 79.408 | -23.004 | 2024-11-29 22:40 | \\seaecho.shore.mbari.org\floats\UW\f22923\ | 1 | GO-BGC | IO | 1 | 0 | 1 | 1 | 1 | 0 | 25 | 2025-08-04 07:23 | 25 | 2025-08-04 07:23 | 25 | 2025-08-04 13:25
ua23186 | 23186 | 7902152 | APEX | 149.288 | -45.089 | 2025-05-13 14:06 | \\seaecho.shore.mbari.org\floats\UW\f23186\ | 19 | SOCCOM | SO | 1 | 0 | 1 | 1 | 1 | 1 | 9 | 2025-08-03 14:29 | 9 | 2025-08-03 14:29 | 9 | 2025-08-03 20:10
ua23748 | 23748 | 5907149 | APEX | 156.305 | 44.678 | 2025-07-13 21:27 | \\seaecho.shore.mbari.org\floats\UW\f23748\ | 1 | GO-BGC | NPac | 1 | 0 | 1 | 1 | 1 | 0 | 3 | 2025-08-03 04:57 | 3 | 2025-08-03 04:57 | 3 | 2025-08-03 11:24
ua23983 | 23983 | 7902263 | APEX | 132.231 | 20.295 | 2025-08-02 18:53 | \\seaecho.shore.mbari.org\floats\UW\f23983\ | 1 | GO-BGC | NPac | 1 | 0 | 1 | 1 | 1 | 0 | 1 | 2025-08-02 11:56 | 1 | 2025-08-02 11:56 | 1 | 2025-08-02 18:34
******** MBARI_GDF ********
ua17465 | 17465 | 3902559 | APEX | -158.046 | 22.825 | 2023-05-30 22:31 | \\seaecho.shore.mbari.org\floats\UW\f17465\ | 16 | GO-BGC | NPac | 1 | 0 | 1 | 1 | 1 | 0 | 176 | 2025-08-11 09:11 | 176 | 2025-08-11 09:11 | 176 | 2025-08-11 15:45
ua19719 | 19719 | 5906441 | APEX | -123.577 | 36.165 | 2021-03-19 07:27 | \\seaecho.shore.mbari.org\floats\UW\f19719\ | 1 | MBARI GDF-TEST | NPac | 1 | 0 | 1 | 1 | 1 | 0 | 197 | 2023-12-23 21:40 | 197 | 2023-12-23 21:40 | 197 | 2023-12-13 07:42
ua20040 | 20040 | 5906550 | APEX | -148.461 | -42.491 | 2022-12-18 23:38 | \\seaecho.shore.mbari.org\floats\UW\f20040\ | 1 | SOCCOM | SO | 1 | 0 | 1 | 1 | 1 | 0 | 95 | 2025-08-10 13:46 | 95 | 2025-08-10 13:46 | 95 | 2025-08-10 19:53
ua20109 | 20109 | 5906582 | APEX | 161.02 | -61.99 | 2023-01-15 04:51 | \\seaecho.shore.mbari.org\floats\UW\f20109\ | 1 | GO-BGC | SO | 1 | 0 | 1 | 1 | 1 | 0 | 80 | 2025-04-09 01:59 | 80 | 2025-04-09 01:59 | 80 | 2025-04-09 08:12
ua20148 | 20148 | 5906507 | APEX | -122.499 | 36.765 | 2022-02-05 14:26 | \\seaecho.shore.mbari.org\floats\UW\f20148\ | 1 | GO-BGC | NPac | 1 | 0 | 1 | 1 | 1 | 0 | 265 | 2025-07-02 16:57 | 265 | 2025-07-02 16:57 | 265 | 2025-07-02 23:26
ua20572 | 20572 | 7900826 | APEX | -174.951 | -76.118 | 2023-01-30 03:06 | \\seaecho.shore.mbari.org\floats\UW\f20572\ | 1 | SOCCOM | SO | 1 | 0 | 1 | 1 | 1 | 0 | 5 | 2023-03-06 08:51 | 5 | 2023-03-06 08:51 | 5 | 2023-03-06 16:20
ua20675 | 20675 | 5906529 | APEX | -157.917 | 22.858 | 2022-03-30 20:12 | \\seaecho.shore.mbari.org\floats\UW\f20675\ | 1 | GO-BGC | NPac | 1 | 0 | 1 | 1 | 1 | 0 | 243 | 2025-08-11 09:28 | 237 | 2025-08-11 09:55 | 243 | 2025-08-11 12:57
ua21141 | 21141 | 5906559 | APEX | -114.939 | -67.005 | 2023-01-11 08:23 | \\seaecho.shore.mbari.org\floats\UW\f21141\ | 1 | SOCCOM | SO | 1 | 0 | 1 | 1 | 1 | 0 | 80 | 2025-04-04 17:30 | 80 | 2025-04-04 17:30 | 80 | 2025-04-04 23:55
ua21142 | 21142 | 5906548 | APEX | -140.113 | -2.08 | 2022-11-23 23:58 | \\seaecho.shore.mbari.org\floats\UW\f21142\ | 1 | GO-BGC | EQPac | 1 | 0 | 1 | 1 | 1 | 0 | 97 | 2025-08-03 05:34 | 97 | 2025-08-03 05:34 | 97 | 2025-08-03 12:06
ua21206 | 21206 | 6990588 | APEX | 122.729 | -37.416 | 2024-03-13 06:03 | \\seaecho.shore.mbari.org\floats\UW\f21206\ | 15 | SOCCOM | SO | 1 | 0 | 1 | 1 | 1 | 1 | 51 | 2025-08-09 11:58 | 51 | 2025-08-09 11:58 | 51 | 2025-08-09 18:13
ua21285 | 21285 | 2903862 | APEX | 179.101 | 37.49 | 2023-10-27 17:11 | \\seaecho.shore.mbari.org\floats\UW\f21285\ | 16 | GO-BGC | NPac | 1 | 0 | 1 | 1 | 1 | 0 | 64 | 2025-08-05 08:20 | 64 | 2025-08-05 08:20 | 64 | 2025-08-05 14:22
ua21298 | 21298 | 4903591 | APEX | -153.315 | 45.972 | 2023-06-23 02:56 | \\seaecho.shore.mbari.org\floats\UW\f21298\ | 16 | GO-BGC | NPac | 1 | 0 | 1 | 1 | 1 | 0 | 154 | 2025-08-06 18:45 | 154 | 2025-08-06 18:45 | 154 | 2025-08-07 00:44
ua21302 | 21302 | 5906583 | APEX | 160.959 | -63.955 | 2023-01-15 12:16 | \\seaecho.shore.mbari.org\floats\UW\f21302\ | 1 | GO-BGC | SO | 1 | 0 | 1 | 1 | 1 | 0 | 92 | 2025-08-10 02:11 | 92 | 2025-08-10 02:11 | 92 | 2025-08-10 08:43
ua21441 | 21441 | 2903473 | APEX | -27.553 | -46.245 | 2023-10-02 07:19 | \\seaecho.shore.mbari.org\floats\UW\f21441\ | 1 | SOCCOM | SO | 1 | 0 | 1 | 1 | 1 | 0 | 67 | 2025-08-09 04:26 | 67 | 2025-08-09 04:26 | 67 | 2025-08-09 10:30
ua21479 | 21479 | 2903455 | APEX | -149.871 | -59.297 | 2023-06-11 06:55 | \\seaecho.shore.mbari.org\floats\UW\f21479\ | 1 | SOCCOM | SO | 1 | 0 | 1 | 1 | 1 | 0 | 78 | 2025-08-11 22:44 | 78 | 2025-08-11 22:44 | 77 | 2025-08-01 22:26
ua21485 | 21485 | 2903454 | APEX | 141.801 | -64.147 | 2023-04-02 07:49 | \\seaecho.shore.mbari.org\floats\UW\f21485\ | 1 | SOCCOM | SO | 1 | 0 | 1 | 1 | 1 | 0 | 65 | 2025-01-20 15:28 | 45 | 2025-01-20 15:32 | 65 | 2025-01-20 19:32
ua21489 | 21489 | 5906561 | APEX | -82.623 | -59.998 | 2023-01-17 14:29 | \\seaecho.shore.mbari.org\floats\UW\f21489\ | 1 | SOCCOM | SO | 1 | 0 | 1 | 1 | 1 | 0 | 91 | 2025-08-02 15:59 | 91 | 2025-08-02 15:59 | 91 | 2025-08-02 22:07
ua21519 | 21519 | 2903869 | APEX | 53.494 | -33.945 | 2023-08-29 00:20 | \\seaecho.shore.mbari.org\floats\UW\f21519\ | 1 | SOCCOM | IO | 1 | 0 | 1 | 1 | 1 | 0 | 70 | 2025-08-06 17:19 | 70 | 2025-08-06 17:19 | 70 | 2025-08-06 23:28
ua21546 | 21546 | 2903471 | APEX | -75.867 | -64.754 | 2024-04-30 08:31 | \\seaecho.shore.mbari.org\floats\UW\f21546\ | 1 | SOCCOM | SO | 1 | 0 | 1 | 1 | 1 | 0 | 46 | 2025-08-04 04:41 | 46 | 2025-08-04 04:41 | 46 | 2025-08-04 11:06
ua21811 | 21811 | 5906549 | APEX | -152.04 | -20.005 | 2022-12-06 10:45 | \\seaecho.shore.mbari.org\floats\UW\f21811\ | 1 | GO-BGC | SPac | 1 | 0 | 1 | 1 | 1 | 0 | 96 | 2025-08-08 13:42 | 96 | 2025-08-08 13:42 | 96 | 2025-08-08 20:09
ua21844 | 21844 | 5906577 | APEX | -127.484 | -20.058 | 2023-01-03 22:46 | \\seaecho.shore.mbari.org\floats\UW\f21844\ | 1 | GO-BGC | SPac | 1 | 0 | 1 | 1 | 1 | 0 | 93 | 2025-08-07 22:55 | 93 | 2025-08-07 22:55 | 93 | 2025-08-08 04:47
ua21951 | 21951 | 5906581 | APEX | 161.094 | -59.995 | 2023-01-14 19:47 | \\seaecho.shore.mbari.org\floats\UW\f21951\ | 1 | GO-BGC | SO | 1 | 0 | 1 | 1 | 1 | 0 | 92 | 2025-08-09 12:57 | 92 | 2025-08-09 12:57 | 92 | 2025-08-09 19:18
ua21984 | 21984 | 5906576 | APEX | -111.016 | -20.003 | 2022-12-30 20:05 | \\seaecho.shore.mbari.org\floats\UW\f21984\ | 1 | GO-BGC | SPac | 1 | 0 | 1 | 1 | 1 | 0 | 93 | 2025-08-03 03:35 | 93 | 2025-08-03 03:35 | 93 | 2025-08-03 10:07

## MBARI_float_list
MBARI ID | INST ID | WMO | float type | 1st lon | 1st lat | 1st date | msg dir | NC template | Program | Region | tf Bfile | tf Dead | tf NO3 | tf pH | tf Chl | tf OCR | max cycle msg file | max cycle file date | latest cycle msg file | latest cycle file date | max cycle proc | max cycle proc date
ss0001 | 0001 | 4903026 | SOLO | -122.512 | 36.762 | 2022-02-05 03:42 | \\seaecho.shore.mbari.org\floats\SIO\ss0001\ | 1 | GO-BGC | NPac | 1 | 1 | 1 | 1 | 1 | 1 | 418 | 2025-06-10 12:08 | 418 | 2025-06-10 12:08 | 418 | 2025-03-26 23:20
ss0002 | 0002 | 5906765 | SOLO | -166.522 | 2.005 | 2022-03-28 17:31 | \\seaecho.shore.mbari.org\floats\SIO\ss0002\ | 1 | GO-BGC | EQPac | 1 | 0 | 1 | 1 | 1 | 1 | 167 | 2025-08-09 10:02 | 167 | 2025-08-09 10:02 | 167 | 2025-08-09 16:41
ss0003 | 0003 | 5906766 | SOLO | -167.416 | -0.015 | 2022-03-29 03:46 | \\seaecho.shore.mbari.org\floats\SIO\ss0003\ | 1 | GO-BGC | EQPac | 1 | 1 | 1 | 1 | 1 | 1 | 18 | 2025-01-15 10:51 | 14 | 2025-06-10 11:30 | 18 | 2022-04-05 20:26
ss0004 | 0004 | 5906767 | SOLO | -168.114 | -1.602 | 2022-03-29 11:39 | \\seaecho.shore.mbari.org\floats\SIO\ss0004\ | 1 | GO-BGC | EQPac | 1 | 0 | 1 | 1 | 1 | 1 | 142 | 2025-08-06 15:31 | 142 | 2025-08-06 15:31 | 142 | 2025-08-06 22:10
ss0019 | 0019 | 2903832 | SOLO | -90.004 | -29.9 | 2024-12-15 08:05 | \\seaecho.shore.mbari.org\floats\SIO\ss0019\ | 3 | GO-BGC | SPac | 0 | 0 | 1 | 1 | 1 | 1 | 47 | 2025-08-09 00:01 | 47 | 2025-08-09 00:01 | 47 | 2025-08-09 06:35
ss0025 | 0025 | 2903833 | SOLO | -105.991 | -30.411 | 2024-12-19 03:21 | \\seaecho.shore.mbari.org\floats\SIO\ss0025\ | 3 | GO-BGC | SO | 0 | 0 | 1 | 1 | 1 | 1 | 32 | 2025-08-12 11:01 | 32 | 2025-08-12 11:01 | 31 | 2025-08-03 01:05
ss0026 | 0026 | 2903909 | SOLO | 148.628 | 9.989 | 2025-06-22 13:46 | \\seaecho.shore.mbari.org\floats\SIO\ss0026\ | 3 | GO-BGC | EQPac | 0 | 0 | 1 | 1 | 1 | 1 | 12 | 2025-08-07 04:31 | 12 | 2025-08-07 04:31 | 12 | 2025-08-07 10:49
ss4001 | 4001 | 2903884 | SOLO | -139.96 | 0.512 | 2024-11-22 06:14 | \\seaecho.shore.mbari.org\floats\SIO\ss4001\ | 1 | GO-BGC | EQPac | 1 | 0 | 1 | 1 | 1 | 1 | 38 | 2025-08-06 23:01 | 38 | 2025-08-06 23:01 | 38 | 2025-08-07 05:19
ss4002 | 4002 | 2903885 | SOLO | 95.011 | -11.951 | 2025-04-05 10:05 | \\seaecho.shore.mbari.org\floats\SIO\ss4002\ | 2 | GO-BGC | IO | 1 | 0 | 1 | 1 | 1 | 1 | 18 | 2025-07-30 19:32 | 18 | 2025-07-30 19:32 | 18 | 2025-07-31 02:14
ss4003 | 4003 | 2903886 | SOLO | -119.496 | 32.272 | 2024-01-31 21:31 | \\seaecho.shore.mbari.org\floats\SIO\ss4003\ | 2 | GO-BGC | NPac | 1 | 0 | 1 | 1 | 1 | 1 | 96 | 2025-08-08 09:02 | 96 | 2025-08-08 09:02 | 96 | 2025-08-08 15:32
ss4004 | 4004 | 2903887 | SOLO | 159.005 | 14.995 | 2024-07-24 02:40 | \\seaecho.shore.mbari.org\floats\SIO\ss4004\ | 2 | GO-BGC | NPac | 1 | 0 | 1 | 1 | 1 | 1 | 61 | 2025-08-06 17:02 | 61 | 2025-08-06 17:02 | 61 | 2025-08-06 23:22
ss4009 | 4009 | 1902367 | SOLO | 90.295 | 5.275 | 2025-04-15 07:40 | \\seaecho.shore.mbari.org\floats\SIO\ss4009\ | 2 | GO-BGC | IO | 1 | 0 | 1 | 1 | 1 | 1 | 19 | 2025-08-10 02:31 | 19 | 2025-08-10 02:31 | 19 | 2025-08-10 08:53
ss4010 | 4010 | 1902368 | SOLO | -148.003 | 57.468 | 2024-05-26 05:27 | \\seaecho.shore.mbari.org\floats\SIO\ss4010\ | 2 | GO-BGC | NPac | 1 | 0 | 1 | 1 | 1 | 1 | 32 | 2025-06-10 11:15 | 32 | 2025-06-10 11:15 | 32 | 2025-01-07 15:18
ss4011 | 4011 | 1902369 | SOLO | -133.372 | 45.012 | 2024-05-09 10:42 | \\seaecho.shore.mbari.org\floats\SIO\ss4011\ | 2 | GO-BGC | NPac | 1 | 0 | 1 | 1 | 1 | 1 | 52 | 2025-03-05 01:40 | 52 | 2025-03-05 01:40 | 45 | 2025-02-11 15:31
ss4012 | 4012 | 1902370 | SOLO | 160.007 | 5 | 2024-07-30 02:44 | \\seaecho.shore.mbari.org\floats\SIO\ss4012\ | 2 | GO-BGC | EQPac | 1 | 0 | 1 | 1 | 1 | 1 | 74 | 2025-08-03 17:01 | 74 | 2025-08-03 17:01 | 74 | 2025-08-03 23:15
ss4013 | 4013 | 1902371 | SOLO | -142.958 | 51.955 | 2024-05-11 02:37 | \\seaecho.shore.mbari.org\floats\SIO\ss4013\ | 2 | GO-BGC | NPac | 1 | 0 | 1 | 1 | 1 | 1 | 67 | 2025-08-02 21:02 | 67 | 2025-08-02 21:02 | 67 | 2025-08-03 03:29
ss4014 | 4014 | 1902372 | SOLO | 93.289 | 0.309 | 2025-04-12 08:18 | \\seaecho.shore.mbari.org\floats\SIO\ss4014\ | 2 | GO-BGC | IO | 1 | 0 | 1 | 1 | 1 | 1 | 155 | 2025-07-07 19:00 | 155 | 2025-07-07 19:00 | 155 | 2025-07-08 00:49
ss4015 | 4015 | 1902373 | SOLO | 89.303 | 14.088 | 2025-04-20 11:58 | \\seaecho.shore.mbari.org\floats\SIO\ss4015\ | 2 | GO-BGC | IO | 1 | 0 | 1 | 1 | 1 | 1 | 34 | 2025-08-06 15:32 | 32 | 2025-08-06 17:03 | 34 | 2025-08-06 21:52
ss4016 | 4016 | 1902374 | SOLO | -157.201 | 54.335 | 2024-05-30 03:15 | \\seaecho.shore.mbari.org\floats\SIO\ss4016\ | 2 | GO-BGC | NPac | 1 | 0 | 1 | 1 | 1 | 1 | 51 | 2025-08-04 22:31 | 51 | 2025-08-04 22:31 | 51 | 2025-08-05 04:47
ss4017 | 4017 | 1902666 | SOLO | -145.774 | 55.005 | 2024-06-11 19:21 | \\seaecho.shore.mbari.org\floats\SIO\ss4017\ | 2 | GO-BGC | NPac | 1 | 0 | 1 | 1 | 1 | 1 | 50 | 2025-08-03 03:31 | 50 | 2025-08-03 03:31 | 50 | 2025-08-03 09:50
ss4018 | 4018 | 3902533 | SOLO | 163.196 | -3.753 | 2024-08-01 09:04 | \\seaecho.shore.mbari.org\floats\SIO\ss4018\ | 2 | GO-BGC | EQPac | 1 | 0 | 1 | 1 | 1 | 1 | 41 | 2025-05-04 02:20 | 41 | 2025-05-04 02:20 | 41 | 2025-05-04 08:42
ss4022 | 4022 | 2903828 | SOLO | 155.697 | -0.984 | 2025-06-25 19:36 | \\seaecho.shore.mbari.org\floats\SIO\ss4022\ | 2 | GO-BGC | EQPac | 1 | 0 | 1 | 1 | 1 | 1 | 9 | 2025-08-08 07:31 | 9 | 2025-08-08 07:31 | 9 | 2025-08-08 14:09
ss4023 | 4023 | 2903829 | SOLO | 87.489 | 8.911 | 2025-04-17 14:28 | \\seaecho.shore.mbari.org\floats\SIO\ss4023\ | 2 | GO-BGC | IO | 1 | 0 | 1 | 1 | 1 | 1 | 18 | 2025-08-02 13:01 | 18 | 2025-08-02 13:01 | 18 | 2025-08-02 19:45
ss4025 | 4025 | 2903831 | SOLO | 89.843 | 16.497 | 2025-04-21 09:14 | \\seaecho.shore.mbari.org\floats\SIO\ss4025\ | 2 | GO-BGC | IO | 1 | 0 | 1 | 1 | 1 | 1 | 25 | 2025-08-07 19:01 | 25 | 2025-08-07 19:01 | 25 | 2025-08-08 01:37
ss4032 | 4032 | 2903915 | SOLO | 95.006 | -4.973 | 2025-04-09 10:43 | \\seaecho.shore.mbari.org\floats\SIO\ss4032\ | 3 | GO-BGC | IO | 0 | 0 | 1 | 1 | 1 | 1 | 16 | 2025-06-26 05:01 | 16 | 2025-06-26 05:01 | 16 | 2025-06-26 10:54
ss4035 | 4035 | 2903918 | SOLO | 158.511 | -5.624 | 2025-06-27 02:04 | \\seaecho.shore.mbari.org\floats\SIO\ss4035\ | 3 | GO-BGC | EQPac | 0 | 0 | 1 | 1 | 1 | 1 | 8 | 2025-08-08 09:01 | 8 | 2025-08-08 09:01 | 8 | 2025-08-08 15:39
ss4036 | 4036 | 2903919 | SOLO | 150.571 | 7.001 | 2025-06-23 12:37 | \\seaecho.shore.mbari.org\floats\SIO\ss4036\ | 3 | GO-BGC | EQPac | 0 | 0 | 1 | 1 | 1 | 1 | 10 | 2025-08-06 19:31 | 10 | 2025-08-06 19:31 | 10 | 2025-08-07 02:08
ss4037 | 4037 | 2903920 | SOLO | 152.512 | 4.005 | 2025-06-24 09:54 | \\seaecho.shore.mbari.org\floats\SIO\ss4037\ | 3 | GO-BGC | EQPac | 0 | 0 | 1 | 1 | 1 | 1 | 10 | 2025-08-07 05:31 | 10 | 2025-08-07 05:31 | 10 | 2025-08-07 11:56
ss4038 | 4038 | 2903921 | SOLO | 154.483 | 0.993 | 2025-06-25 06:31 | \\seaecho.shore.mbari.org\floats\SIO\ss4038\ | 3 | GO-BGC | EQPac | 0 | 0 | 1 | 1 | 1 | 1 | 9 | 2025-08-07 18:31 | 9 | 2025-08-07 18:31 | 9 | 2025-08-08 01:09
un0037 | 0037 | 5904475 | NAVIS | 11.352 | -39.254 | 2014-12-05 22:05 | \\seaecho.shore.mbari.org\floats\UW\n0037\ | 2 | SOCCOM | SO | 1 | 1 | 1 | 0 | 1 | 0 | 224 | 2020-03-17 13:39 | 224 | 2020-03-17 13:39 | 224 | 2020-03-17 18:46
un0063 | 0063 | 2903863 | NAVIS | -156.404 | 19.492 | 2024-01-15 06:53 | \\seaecho.shore.mbari.org\floats\UW\n0063\ | 7 | GO-BGC | NPac | 1 | 0 | 1 | 1 | 1 | 1 | 146 | 2025-08-10 15:09 | 146 | 2025-08-10 15:09 | 146 | 2025-08-10 21:48
un0064 | 0064 | 7902111 | NAVIS | -139.964 | 40.043 | 2024-07-08 17:04 | \\seaecho.shore.mbari.org\floats\UW\n0064\ | 7 | GO-BGC | NPac | 1 | 0 | 1 | 1 | 1 | 1 | 81 | 2025-08-07 17:32 | 81 | 2025-08-07 17:32 | 81 | 2025-08-08 00:10
un0065 | 0065 | 7902112 | NAVIS | -149.937 | 40.51 | 2024-07-10 20:34 | \\seaecho.shore.mbari.org\floats\UW\n0065\ | 7 | GO-BGC | NPac | 1 | 0 | 1 | 1 | 1 | 1 | 80 | 2025-08-08 23:05 | 80 | 2025-08-08 23:05 | 80 | 2025-08-09 05:42
un0066 | 0066 | 3902642 | NAVIS | 8.662 | -25.051 | 2025-08-02 03:39 | \\seaecho.shore.mbari.org\floats\UW\n0066\ | 7 | GO-BGC | SAtl | 1 | 0 | 1 | 1 | 1 | 1 | 2 | 2025-08-12 03:12 | 2 | 2025-08-12 03:12 | 2 | 2025-08-12 09:49
un0067 | 0067 | 5907151 | NAVIS |  |  |  | \\seaecho.shore.mbari.org\floats\UW\n0067\ | 0 | GO-BGC | SAtl | 1 | 0 | 1 | 1 | 1 | 1
ua0068 | 0068 | 5903717 | APEX | 171.832 | -65.027 | 2012-02-19 08:08 | \\seaecho.shore.mbari.org\floats\UW\f0068\ | 5 | UW | SO | 1 | 1 | 1 | 0 | 1 | 0 | 341 | 2018-02-07 11:13 | 341 | 2018-02-07 11:13 | 341 | 2018-02-07 18:50
un0068 | 0068 | 5907152 | NAVIS | 89.445 | 17.66 | 2025-07-21 00:33 | \\seaecho.shore.mbari.org\floats\UW\n0068\ | 7 | GO-BGC | IO | 1 | 0 | 1 | 1 | 1 | 1 | 3 | 2025-08-10 04:05 | 3 | 2025-08-10 04:05 | 3 | 2025-08-10 10:39
ua0069 | 0069 | 5903890 | APEX | -64.095 | 31.681 | 2012-11-30 16:16 | \\seaecho.shore.mbari.org\floats\UW\f0069\ | 7 | UW | NAtl | 1 | 1 | 1 | 0 | 0 | 0 | 173 | 2015-05-07 00:36 | 173 | 2015-05-07 00:36 | 173 | 2015-05-07 07:15
un0276 | 0276 | 5904479 | NAVIS | -34.983 | 52.823 | 2014-02-10 07:49 | \\seaecho.shore.mbari.org\floats\UW\n0276\ | 2 | UW | NAtl | 1 | 1 | 1 | 0 | 1 | 0 | 197 | 2017-12-27 21:44 | 197 | 2017-12-27 21:44 | 197 | 2017-12-17 22:07
un0412 | 0412 | NO_WMO_un0412 | NAVIS | -157.99 | 22.748 | 2014-11-03 19:51 | \\seaecho.shore.mbari.org\floats\duplicate\UW\n0412\ | 5 | UW | NPac | 0 | 1 | 0 | 1 | 1 | 0 | 117 | 2015-03-30 20:57 | 117 | 2015-03-30 20:57 | 117 | 2015-03-31 03:36
un0506 | 0506 | 5904670 | NAVIS | 93.642 | -62.984 | 2016-01-24 08:43 | \\seaecho.shore.mbari.org\floats\UW\n0506\ | 1 | SOCCOM | SO | 1 | 1 | 1 | 1 | 1 | 0 | 44 | 2017-03-29 01:38 | 44 | 2017-03-29 01:38 | 44 | 2017-03-29 08:00
un0507 | 0507 | 5904671 | NAVIS | 74.173 | -61.813 | 2016-02-15 16:08 | \\seaecho.shore.mbari.org\floats\UW\n0507\ | 1 | SOCCOM | SO | 1 | 1 | 1 | 1 | 1 | 0 | 182 | 2021-01-20 20:20 | 177 | 2021-05-30 05:07 | 182 | 2021-01-21 03:54
un0508 | 0508 | 5904476 | NAVIS | 2.95 | -49.056 | 2014-12-09 14:52 | \\seaecho.shore.mbari.org\floats\UW\n0508\ | 1 | SOCCOM | SO | 1 | 1 | 1 | 1 | 1 | 0 | 55 | 2017-02-11 09:20 | 55 | 2017-02-11 09:20 | 55 | 2016-03-02 19:34
un0509 | 0509 | 5904477 | NAVIS | 0.026 | -56.946 | 2014-12-13 02:02 | \\seaecho.shore.mbari.org\floats\UW\n0509\ | 1 | SOCCOM | SO | 1 | 1 | 1 | 1 | 1 | 0 | 23 | 2015-07-23 04:16 | 23 | 2015-07-23 04:16 | 23 | 2015-07-23 04:32
un0510 | 0510 | 5904686 | NAVIS | 82.357 | -57.413 | 2016-02-25 16:01 | \\seaecho.shore.mbari.org\floats\UW\n0510\ | 1 | SOCCOM | SO | 1 | 1 | 1 | 1 | 1 | 0 | 155 | 2020-05-18 08:23 | 155 | 2020-05-18 08:23 | 155 | 2020-05-18 13:45
un0511 | 0511 | 5904478 | NAVIS | 0.004 | -64.998 | 2014-12-28 20:44 | \\seaecho.shore.mbari.org\floats\UW\n0511\ | 1 | SOCCOM | SO | 1 | 1 | 1 | 1 | 1 | 0 | 19 | 2015-06-13 06:06 | 19 | 2015-06-13 06:06 | 4 | 2015-01-17 20:15
un0564 | 0564 | 5904687 | NAVIS | 82.466 | -63.497 | 2016-02-23 12:51 | \\seaecho.shore.mbari.org\floats\UW\n0564\ | 1 | SOCCOM | SO | 1 | 1 | 1 | 1 | 1 | 0 | 8 | 2016-05-02 15:03 | 8 | 2016-05-02 15:03 | 8 | 2016-05-02 20:49
un0565 | 0565 | 5904672 | NAVIS | -170.168 | -64.037 | 2016-05-07 12:47 | \\seaecho.shore.mbari.org\floats\UW\n0565\ | 3 | SOCCOM | SO | 1 | 1 | 1 | 1 | 1 | 0 | 86 | 2018-09-06 08:49 | 86 | 2018-09-06 08:49 | 86 | 2018-09-06 14:54
un0566 | 0566 | 5904766 | NAVIS | -169.952 | -54.949 | 2016-05-16 04:45 | \\seaecho.shore.mbari.org\floats\UW\n0566\ | 1 | SOCCOM | SO | 1 | 1 | 1 | 1 | 1 | 0 | 154 | 2020-07-26 12:32 | 154 | 2020-07-26 12:32 | 154 | 2020-07-26 18:24
un0567 | 0567 | 5904983 | NAVIS | -84.16 | -67.205 | 2017-01-03 17:28 | \\seaecho.shore.mbari.org\floats\UW\n0567\ | 1 | SOCCOM | SO | 1 | 1 | 1 | 1 | 1 | 0 | 24 | 2017-10-20 08:59 | 24 | 2017-10-20 08:59 | 24 | 2017-08-21 23:43
un0568 | 0568 | 5904767 | NAVIS | -170.034 | -65.665 | 2016-05-05 21:16 | \\seaecho.shore.mbari.org\floats\UW\n0568\ | 1 | SOCCOM | SO | 1 | 1 | 1 | 1 | 1 | 0 | 145 | 2020-04-16 18:26 | 145 | 2020-04-16 18:26 | 145 | 2020-04-17 00:22
un0569 | 0569 | 5904984 | NAVIS | -68.697 | -61.994 | 2016-12-29 19:20 | \\seaecho.shore.mbari.org\floats\UW\n0569\ | 1 | SOCCOM | SO | 1 | 1 | 1 | 1 | 1 | 0 | 128 | 2021-05-30 05:10 | 128 | 2021-05-30 05:10 | 128 | 2020-06-22 02:51
un0570 | 0570 | 5904768 | NAVIS | -170.005 | -66.344 | 2016-05-05 02:26 | \\seaecho.shore.mbari.org\floats\UW\n0570\ | 1 | SOCCOM | SO | 1 | 1 | 1 | 1 | 1 | 0 | 56 | 2017-11-06 06:28 | 53 | 2017-11-06 11:01 | 56 | 2017-11-06 13:56
un0571 | 0571 | 5904673 | NAVIS | -170.072 | -60.025 | 2016-05-12 17:57 | \\seaecho.shore.mbari.org\floats\UW\n0571\ | 1 | SOCCOM | SO | 1 | 1 | 1 | 1 | 1 | 0 | 113 | 2019-03-05 08:41 | 113 | 2019-03-05 08:41 | 113 | 2019-03-05 16:02
un0688 | 0688 | 5904846 | NAVIS | 144.586 | -48.333 | 2018-01-17 15:36 | \\seaecho.shore.mbari.org\floats\UW\n0688\ | 1 | SOCCOM | SO | 1 | 1 | 1 | 1 | 1 | 0 | 169 | 2022-08-23 04:40 | 127 | 2022-09-27 21:57 | 169 | 2022-08-23 11:00
un0689 | 0689 | 5904847 | NAVIS | 0.144 | -59.076 | 2019-01-01 11:27 | \\seaecho.shore.mbari.org\floats\UW\n0689\ | 1 | SOCCOM | SO | 1 | 1 | 1 | 1 | 1 | 0 | 153 | 2023-02-28 16:35 | 153 | 2023-02-28 16:35 | 153 | 2023-02-28 22:27
un0690 | 0690 | 5905071 | NAVIS | 57.517 | -40.035 | 2017-12-16 05:05 | \\seaecho.shore.mbari.org\floats\UW\n0690\ | 1 | SOCCOM | SO | 1 | 1 | 1 | 1 | 1 | 0 | 162 | 2022-05-14 20:12 | 162 | 2022-05-14 20:12 | 162 | 2022-05-15 01:51
un0691 | 0691 | 5905072 | NAVIS | 62.951 | -49.406 | 2017-01-03 22:52 | \\seaecho.shore.mbari.org\floats\UW\n0691\ | 1 | SOCCOM | SO | 1 | 1 | 1 | 1 | 1 | 0 | 189 | 2020-09-04 12:41 | 189 | 2020-09-04 12:41 | 189 | 2020-09-04 18:37
un0692 | 0692 | 5905073 | NAVIS | 62.935 | -49.417 | 2017-01-03 20:30 | \\seaecho.shore.mbari.org\floats\UW\n0692\ | 1 | SOCCOM | SO | 1 | 1 | 1 | 1 | 1 | 0 | 142 | 2020-03-13 22:32 | 142 | 2020-03-13 22:32 | 142 | 2020-03-14 05:00
un0693 | 0693 | 5905074 | NAVIS | 70.099 | -58.996 | 2017-12-26 15:53 | \\seaecho.shore.mbari.org\floats\UW\n0693\ | 1 | SOCCOM | SO | 1 | 1 | 1 | 1 | 1 | 0 | 22 | 2018-07-26 21:33 | 22 | 2018-07-26 21:33 | 1 | 2017-12-26 15:36
un0886 | 0886 | 5905996 | NAVIS | 3.99 | -51.051 | 2018-12-23 00:41 | \\seaecho.shore.mbari.org\floats\UW\n0886\ | 1 | SOCCOM | SO | 1 | 1 | 1 | 1 | 1 | 0 | 130 | 2022-07-06 22:16 | 113 | 2022-09-27 22:18 | 130 | 2022-07-07 04:51
un0887 | 0887 | 5906304 | NAVIS | -149.965 | -35.001 | 2021-01-10 22:29 | \\seaecho.shore.mbari.org\floats\UW\n0887\ | 6 | SOCCOM | SO | 1 | 0 | 1 | 1 | 1 | 0 | 168 | 2025-08-07 01:10 | 168 | 2025-08-07 01:10 | 168 | 2025-08-07 07:44
un0888 | 0888 | 5906035 | NAVIS | 28.421 | -33.74 | 2019-05-10 11:07 | \\seaecho.shore.mbari.org\floats\UW\n0888\ | 1 | SOCCOM | SO | 1 | 1 | 1 | 1 | 1 | 0 | 147 | 2023-05-12 00:17 | 147 | 2023-05-12 00:17 | 147 | 2023-05-12 06:37
un0889 | 0889 | 5906036 | NAVIS | 29.988 | -35.025 | 2019-05-11 07:59 | \\seaecho.shore.mbari.org\floats\UW\n0889\ | 1 | SOCCOM | SO | 1 | 1 | 1 | 1 | 1 | 0 | 234 | 2025-07-17 14:54 | 234 | 2025-07-17 14:54 | 233 | 2025-07-08 02:37
un0948B | 0948 | NO_WMO_un0948B | NAVIS | -142.59 | 50.042 | 2018-12-03 04:56 | \\seaecho.shore.mbari.org\floats\UW\n0948\ | 4 | UW | NPac | 0 | 1 | 1 | 1 | 1 | 0 | 67 | 2019-06-11 15:22 | 67 | 2019-06-11 15:22 | 65 | 2019-06-10 00:47
un0948 | 0948 | NO_WMO_un0948 | NAVIS | -145.165 | 50.448 | 2018-08-19 01:13 | \\seaecho.shore.mbari.org\floats\duplicate\UW\n0948\ | 4 | UW | NPac | 0 | 1 | 1 | 1 | 1 | 0 | 21 | 2018-09-02 09:39 | 21 | 2018-09-02 09:39 | 21 | 2018-09-02 16:23
un0949 | 0949 | 5905988 | NAVIS | -144.632 | 50.192 | 2018-08-16 23:58 | \\seaecho.shore.mbari.org\floats\UW\n0949\ | 4 | UW | NPac | 1 | 1 | 1 | 1 | 1 | 0 | 201 | 2022-10-21 14:11 | 201 | 2022-10-21 14:11 | 201 | 2022-10-21 20:51
un1113 | 1113 | 5906305 | NAVIS | -88.004 | -31.942 | 2020-10-27 18:04 | \\seaecho.shore.mbari.org\floats\UW\n1113\ | 6 | SOCCOM | SO | 1 | 0 | 1 | 1 | 1 | 0 | 176 | 2025-08-11 00:06 | 176 | 2025-08-11 00:06 | 176 | 2025-08-11 06:42
un1114 | 1114 | 5906306 | NAVIS | -84.058 | -38.99 | 2020-10-29 20:51 | \\seaecho.shore.mbari.org\floats\UW\n1114\ | 6 | SOCCOM | SO | 1 | 1 | 1 | 1 | 1 | 0 | 144 | 2024-11-02 11:48 | 144 | 2024-11-02 11:48 | 143 | 2024-10-23 10:22
un1115 | 1115 | 5906307 | NAVIS | -149.993 | -37.982 | 2021-01-12 | \\seaecho.shore.mbari.org\floats\UW\n1115\ | 6 | SOCCOM | SO | 1 | 0 | 1 | 1 | 1 | 0 | 167 | 2025-07-30 07:12 | 167 | 2025-07-30 07:12 | 166 | 2025-07-20 12:03
un1116 | 1116 | 5906308 | NAVIS | -80.469 | -44.958 | 2020-10-31 09:33 | \\seaecho.shore.mbari.org\floats\UW\n1116\ | 6 | SOCCOM | SO | 1 | 0 | 1 | 1 | 1 | 0 | 161 | 2025-04-27 20:45 | 161 | 2025-04-27 20:45 | 161 | 2025-04-28 03:25
un1117 | 1117 | 5906309 | NAVIS | -66.485 | -63.309 | 2020-12-11 10:16 | \\seaecho.shore.mbari.org\floats\UW\n1117\ | 6 | SOCCOM | SO | 1 | 1 | 1 | 1 | 1 | 0 | 4 | 2021-01-10 02:44 | 4 | 2021-01-10 02:44 | 4 | 2021-01-10 10:24
un1118 | 1118 | 5906508 | NAVIS | 129.375 | -54.027 | 2022-02-16 21:54 | \\seaecho.shore.mbari.org\floats\UW\n1118\ | 6 | SOCCOM | SO | 1 | 0 | 1 | 1 | 1 | 0 | 128 | 2025-08-10 12:28 | 128 | 2025-08-10 12:28 | 128 | 2025-08-10 18:25
un1119 | 1119 | 5906509 | NAVIS | 161.034 | -58.264 | 2023-01-14 08:59 | \\seaecho.shore.mbari.org\floats\UW\n1119\ | 6 | SOCCOM | SO | 1 | 0 | 1 | 1 | 1 | 0 | 95 | 2025-08-05 23:11 | 95 | 2025-08-05 23:11 | 95 | 2025-08-06 05:47
un1120 | 1120 | 5906442 | NAVIS | 118.468 | -57.965 | 2022-02-19 04:18 | \\seaecho.shore.mbari.org\floats\UW\n1120\ | 6 | SOCCOM | SO | 1 | 0 | 1 | 1 | 1 | 0 | 127 | 2025-08-04 05:51 | 127 | 2025-08-04 05:51 | 127 | 2025-08-04 12:16
un1121 | 1121 | 5906443 | NAVIS | 152.993 | -49.97 | 2023-01-12 15:37 | \\seaecho.shore.mbari.org\floats\UW\n1121\ | 6 | SOCCOM | SO | 1 | 0 | 1 | 1 | 1 | 0 | 95 | 2025-08-05 15:01 | 95 | 2025-08-05 15:01 | 95 | 2025-08-05 21:37
un1122 | 1122 | 5906444 | NAVIS | -160.054 | -51.224 | 2022-12-01 22:22 | \\seaecho.shore.mbari.org\floats\UW\n1122\ | 6 | SOCCOM | SO | 1 | 1 | 1 | 1 | 1 | 0 | 67 | 2024-09-16 08:12 | 67 | 2024-09-16 08:12 | 67 | 2024-09-16 14:38
un1204 | 1204 | 5906310 | NAVIS | -149.947 | -41.961 | 2021-01-13 11:28 | \\seaecho.shore.mbari.org\floats\UW\n1204\ | 6 | SOCCOM | SO | 1 | 0 | 1 | 1 | 1 | 0 | 172 | 2025-08-08 20:24 | 172 | 2025-08-08 20:24 | 172 | 2025-08-09 02:55
un1205 | 1205 | 5906311 | NAVIS | -150.059 | -47.676 | 2021-01-17 17:47 | \\seaecho.shore.mbari.org\floats\UW\n1205\ | 6 | SOCCOM | SO | 1 | 0 | 1 | 1 | 1 | 0 | 167 | 2025-08-03 10:26 | 167 | 2025-08-03 10:26 | 167 | 2025-08-03 16:33
un1248 | 1248 | 5906026 | NAVIS | -139.933 | 52.979 | 2021-06-03 15:03 | \\seaecho.shore.mbari.org\floats\UW\n1248\ | 6 | UW | NPac | 1 | 0 | 1 | 1 | 1 | 0 | 153 | 2025-08-08 02:30 | 153 | 2025-08-08 02:30 | 153 | 2025-08-08 08:00
un1363 | 1363 | 2903451 | NAVIS | 179.939 | -0.005 | 2023-03-06 20:23 | \\seaecho.shore.mbari.org\floats\UW\n1363\ | 6 | GO-BGC | EQPac | 1 | 0 | 1 | 1 | 1 | 0 | 89 | 2025-08-03 14:00 | 89 | 2025-08-03 14:00 | 89 | 2025-08-03 20:39
un1364 | 1364 | 5906565 | NAVIS | -144.807 | -10.01 | 2022-11-25 20:14 | \\seaecho.shore.mbari.org\floats\UW\n1364\ | 6 | GO-BGC | EQPac | 1 | 1 | 1 | 1 | 1 | 0 | 35 | 2023-10-28 19:11 | 35 | 2023-10-28 19:11 | 35 | 2023-10-29 01:51
un1365 | 1365 | 5906563 | NAVIS | -128.187 | 20.024 | 2022-11-18 02:39 | \\seaecho.shore.mbari.org\floats\UW\n1365\ | 6 | GO-BGC | NPac | 1 | 0 | 1 | 1 | 1 | 0 | 101 | 2025-08-07 21:33 | 101 | 2025-08-07 21:33 | 101 | 2025-08-08 04:11
un1366 | 1366 | 5906564 | NAVIS | -136.242 | 10.071 | 2022-11-20 15:55 | \\seaecho.shore.mbari.org\floats\UW\n1366\ | 6 | GO-BGC | EQPac | 1 | 0 | 1 | 1 | 1 | 0 | 100 | 2025-08-02 23:05 | 100 | 2025-08-02 23:05 | 100 | 2025-08-03 05:44
un1367 | 1367 | 5906566 | NAVIS | -150.086 | -32.428 | 2022-12-13 08:27 | \\seaecho.shore.mbari.org\floats\UW\n1367\ | 6 | GO-BGC | SO | 1 | 0 | 1 | 1 | 1 | 0 | 99 | 2025-08-12 00:50 | 99 | 2025-08-12 00:50 | 99 | 2025-08-12 07:32
un1446 | 1446 | 7902138 | NAVIS | 60.035 | -47.901 | 2025-01-11 13:19 | \\seaecho.shore.mbari.org\floats\UW\n1446\ | 6 | GO-BGC | SO | 1 | 0 | 1 | 1 | 1 | 0 | 21 | 2025-08-04 08:35 | 21 | 2025-08-04 08:35 | 21 | 2025-08-04 15:13
un1448 | 1448 | 5906537 | NAVIS | 60.387 | -12.457 | 2022-11-18 15:34 | \\seaecho.shore.mbari.org\floats\UW\n1448\ | 6 | GO-BGC | IO | 1 | 0 | 1 | 1 | 1 | 0 | 100 | 2025-08-02 11:36 | 100 | 2025-08-02 11:36 | 100 | 2025-08-02 18:01
un1449 | 1449 | 5906538 | NAVIS | 49.858 | -27.301 | 2022-11-27 02:05 | \\seaecho.shore.mbari.org\floats\UW\n1449\ | 6 | GO-BGC | IO | 1 | 0 | 1 | 1 | 1 | 0 | 100 | 2025-08-09 05:36 | 100 | 2025-08-09 05:36 | 100 | 2025-08-09 12:15
un1450 | 1450 | 1902644 | NAVIS | -74.346 | -20.056 | 2023-12-19 16:02 | \\seaecho.shore.mbari.org\floats\UW\n1450\ | 6 | GO-BGC | SPac | 1 | 0 | 1 | 1 | 1 | 0 | 59 | 2025-08-05 16:07 | 59 | 2025-08-05 16:07 | 59 | 2025-08-05 22:48
un1451 | 1451 | 5906539 | NAVIS | 59.999 | -6.017 | 2022-11-02 17:56 | \\seaecho.shore.mbari.org\floats\UW\n1451\ | 6 | GO-BGC | IO | 1 | 0 | 1 | 1 | 1 | 0 | 102 | 2025-08-07 18:42 | 102 | 2025-08-07 18:42 | 102 | 2025-08-08 01:19
un1452 | 1452 | 5906540 | NAVIS | 48.505 | -7.977 | 2022-10-27 21:10 | \\seaecho.shore.mbari.org\floats\UW\n1452\ | 6 | GO-BGC | IO | 1 | 0 | 1 | 1 | 1 | 0 | 103 | 2025-08-10 09:16 | 103 | 2025-08-10 09:16 | 103 | 2025-08-10 15:17
un1472 | 1472 | 2903464 | NAVIS | 80.483 | 2.011 | 2023-07-03 14:59 | \\seaecho.shore.mbari.org\floats\UW\n1472\ | 6 | GO-BGC | IO | 1 | 0 | 1 | 1 | 1 | 0 | 76 | 2025-08-10 15:31 | 76 | 2025-08-10 15:31 | 76 | 2025-08-10 22:12
un1473 | 1473 | 2903465 | NAVIS | 86.66 | -5.076 | 2023-07-06 01:26 | \\seaecho.shore.mbari.org\floats\UW\n1473\ | 6 | GO-BGC | IO | 1 | 0 | 1 | 1 | 1 | 0 | 80 | 2025-08-09 05:28 | 80 | 2025-08-09 05:28 | 80 | 2025-08-09 12:08
un1501 | 1501 | 2903466 | NAVIS | 82.023 | 0.017 | 2023-07-04 11:18 | \\seaecho.shore.mbari.org\floats\UW\n1501\ | 6 | GO-BGC | IO | 1 | 0 | 1 | 1 | 1 | 0 | 77 | 2025-08-03 18:50 | 77 | 2025-08-03 18:50 | 77 | 2025-08-04 01:26
un1502 | 1502 | 2903467 | NAVIS | 92.078 | -10.978 | 2023-07-08 03:22 | \\seaecho.shore.mbari.org\floats\UW\n1502\ | 6 | GO-BGC | IO | 1 | 0 | 1 | 1 | 1 | 0 | 77 | 2025-08-08 03:52 | 77 | 2025-08-08 03:52 | 77 | 2025-08-08 10:27
un1503 | 1503 | 2903468 | NAVIS | 98.871 | -18.034 | 2023-07-10 12:40 | \\seaecho.shore.mbari.org\floats\UW\n1503\ | 6 | GO-BGC | IO | 1 | 0 | 1 | 1 | 1 | 0 | 75 | 2025-08-07 01:07 | 75 | 2025-08-07 01:07 | 75 | 2025-08-07 07:44
un1504 | 1504 | 2903459 | NAVIS | -90.239 | -9.994 | 2023-05-16 00:10 | \\seaecho.shore.mbari.org\floats\UW\n1504\ | 6 | GO-BGC | EQPac | 1 | 0 | 1 | 1 | 1 | 0 | 81 | 2025-08-10 17:18 | 81 | 2025-08-10 17:18 | 81 | 2025-08-10 23:30
un1507 | 1507 | 7901098 | NAVIS | -170.109 | 8.06 | 2023-09-28 06:31 | \\seaecho.shore.mbari.org\floats\UW\n1507\ | 6 | GO-BGC | EQPac | 1 | 0 | 1 | 1 | 1 | 0 | 67 | 2025-08-08 21:13 | 67 | 2025-08-08 21:13 | 67 | 2025-08-09 03:50
un1509 | 1509 | 7901099 | NAVIS | -154.825 | 5.026 | 2023-10-09 00:56 | \\seaecho.shore.mbari.org\floats\UW\n1509\ | 6 | GO-BGC | EQPac | 1 | 1 | 1 | 1 | 1 | 0 | 7 | 2023-12-09 07:43 | 7 | 2023-12-09 07:43 | 7 | 2023-12-09 15:21
un1510 | 1510 | 2903461 | NAVIS | -100.307 | -4.051 | 2023-05-24 12:45 | \\seaecho.shore.mbari.org\floats\UW\n1510\ | 6 | GO-BGC | EQPac | 1 | 0 | 1 | 1 | 1 | 0 | 80 | 2025-08-09 08:43 | 80 | 2025-08-09 08:43 | 80 | 2025-08-09 15:06
un1511 | 1511 | 2903462 | NAVIS | -99.64 | -0.016 | 2023-05-26 05:45 | \\seaecho.shore.mbari.org\floats\UW\n1511\ | 6 | GO-BGC | EQPac | 1 | 0 | 1 | 1 | 1 | 0 | 81 | 2025-08-05 05:21 | 81 | 2025-08-05 05:21 | 81 | 2025-08-05 11:53
un1512 | 1512 | 2903463 | NAVIS | -100.018 | 4.025 | 2023-05-27 20:50 | \\seaecho.shore.mbari.org\floats\UW\n1512\ | 6 | GO-BGC | EQPac | 1 | 0 | 1 | 1 | 1 | 0 | 81 | 2025-08-07 05:34 | 81 | 2025-08-07 05:34 | 81 | 2025-08-07 12:08
un1513 | 1513 | 7901095 | NAVIS | 165.13 | -0.048 | 2023-08-19 06:48 | \\seaecho.shore.mbari.org\floats\UW\n1513\ | 6 | GO-BGC | EQPac | 1 | 0 | 1 | 1 | 1 | 0 | 71 | 2025-08-08 00:32 | 71 | 2025-08-08 00:32 | 71 | 2025-08-08 07:11
un1514 | 1514 | 2903855 | NAVIS | 148.024 | 15.752 | 2023-08-08 03:33 | \\seaecho.shore.mbari.org\floats\UW\n1514\ | 6 | GO-BGC | NPac | 1 | 1 | 1 | 1 | 1 | 0 | 4 | 2023-09-06 22:01 | 4 | 2023-09-06 22:01 | 1 | 2023-08-08 03:20
un1515 | 1515 | 7901097 | NAVIS | 179.992 | 7.976 | 2023-08-30 21:45 | \\seaecho.shore.mbari.org\floats\UW\n1515\ | 6 | GO-BGC | EQPac | 1 | 0 | 1 | 1 | 1 | 0 | 70 | 2025-08-11 10:06 | 70 | 2025-08-11 10:06 | 70 | 2025-08-11 16:40
un1516 | 1516 | 3902556 | NAVIS | -81.058 | -13.968 | 2023-12-10 15:51 | \\seaecho.shore.mbari.org\floats\UW\n1516\ | 6 | GO-BGC | SPac | 1 | 0 | 1 | 1 | 1 | 0 | 60 | 2025-08-06 22:54 | 60 | 2025-08-06 22:54 | 60 | 2025-08-07 05:40
un1517 | 1517 | 2903856 | NAVIS | -179.831 | 2.131 | 2023-09-02 01:25 | \\seaecho.shore.mbari.org\floats\UW\n1517\ | 6 | GO-BGC | EQPac | 1 | 0 | 1 | 1 | 1 | 0 | 70 | 2025-08-12 03:37 | 70 | 2025-08-12 03:37 | 70 | 2025-08-12 10:12
un1519 | 1519 | 4903744 | NAVIS | -10.748 | -43.983 | 2023-09-29 16:17 | \\seaecho.shore.mbari.org\floats\UW\n1519\ | 6 | GO-BGC | SO | 1 | 0 | 1 | 1 | 1 | 0 | 67 | 2025-08-09 01:49 | 67 | 2025-08-09 01:49 | 67 | 2025-08-09 08:20
un1520 | 1520 | 7901109 | NAVIS | -90.122 | 8.658 | 2025-03-12 02:21 | \\seaecho.shore.mbari.org\floats\UW\n1520\ | 6 | GO-BGC | EQPac | 1 | 0 | 1 | 1 | 1 | 0 | 15 | 2025-08-03 07:58 | 15 | 2025-08-03 07:58 | 15 | 2025-08-03 14:31
un1521 | 1521 | 1902652 | NAVIS | -111.892 | 12.467 | 2025-03-17 10:10 | \\seaecho.shore.mbari.org\floats\UW\n1521\ | 6 | GO-BGC | NPac | 1 | 0 | 1 | 1 | 1 | 0 | 15 | 2025-08-08 17:05 | 15 | 2025-08-08 17:05 | 15 | 2025-08-08 22:26
un1522 | 1522 | 4903752 | NAVIS | -173.765 | -53.765 | 2024-04-15 10:13 | \\seaecho.shore.mbari.org\floats\UW\n1522\ | 6 | GO-BGC | SO | 1 | 0 | 1 | 1 | 1 | 0 | 48 | 2025-08-09 18:07 | 48 | 2025-08-09 18:07 | 48 | 2025-08-10 00:42
un1523 | 1523 | 6990590 | NAVIS | -117.953 | 21.675 | 2025-03-20 02:45 | \\seaecho.shore.mbari.org\floats\UW\n1523\ | 6 | GO-BGC | NPac | 1 | 0 | 1 | 1 | 1 | 0 | 15 | 2025-08-10 23:09 | 15 | 2025-08-10 23:09 | 15 | 2025-08-11 05:48
un1525 | 1525 | 2903858 | NAVIS | -81.052 | -16.99 | 2023-12-11 10:36 | \\seaecho.shore.mbari.org\floats\UW\n1525\ | 6 | GO-BGC | SPac | 1 | 0 | 1 | 1 | 1 | 0 | 60 | 2025-08-08 23:47 | 60 | 2025-08-08 23:47 | 60 | 2025-08-09 06:26
un1526 | 1526 | 5907057 | NAVIS | -81 | -20.222 | 2023-12-11 20:11 | \\seaecho.shore.mbari.org\floats\UW\n1526\ | 0 | GO-BGC | SPac | 1 | 1 | 1 | 1 | 1 | 0 | 0 | 2023-12-11 19:06 | 0 | 2023-12-11 19:06
un1532 | 1532 | 1902653 | NAVIS | -123.795 | 30.07 | 2025-03-22 19:36 | \\seaecho.shore.mbari.org\floats\UW\n1532\ | 6 | GO-BGC | NPac | 1 | 0 | 1 | 1 | 1 | 0 | 14 | 2025-08-03 04:22 | 14 | 2025-08-03 04:22 | 14 | 2025-08-03 10:55
un1534 | 1534 | 7902103 | NAVIS | -96.579 | 6.964 | 2024-07-08 08:47 | \\seaecho.shore.mbari.org\floats\UW\n1534\ | 6 | GO-BGC | EQPac | 1 | 0 | 1 | 1 | 1 | 0 | 39 | 2025-08-02 11:42 | 39 | 2025-08-02 11:42 | 39 | 2025-08-02 18:24
un1535 | 1535 | 7902115 | NAVIS | -81.923 | -68.557 | 2025-01-17 01:01 | \\seaecho.shore.mbari.org\floats\UW\n1535\ | 6 | GO-BGC | SO | 1 | 0 | 1 | 1 | 1 | 0 | 22 | 2025-08-02 14:06 | 22 | 2025-08-02 14:06 | 22 | 2025-08-02 20:44
un1537 | 1537 | 7902136 | NAVIS | -140.012 | 2.961 | 2024-11-14 16:35 | \\seaecho.shore.mbari.org\floats\UW\n1537\ | 6 | GO-BGC | EQPac | 1 | 0 | 1 | 1 | 1 | 0 | 27 | 2025-08-08 08:14 | 27 | 2025-08-08 08:14 | 27 | 2025-08-08 14:57
un1538 | 1538 | 7902102 | NAVIS | -94.146 | -0.483 | 2024-07-01 00:25 | \\seaecho.shore.mbari.org\floats\UW\n1538\ | 6 | GO-BGC | EQPac | 1 | 0 | 1 | 1 | 1 | 0 | 40 | 2025-08-04 14:00 | 40 | 2025-08-04 14:00 | 40 | 2025-08-04 20:21
un1570 | 1570 | 7901102 | NAVIS | -169.936 | -56.238 | 2024-04-16 09:53 | \\seaecho.shore.mbari.org\floats\UW\n1570\ | 6 | GO-BGC | SO | 1 | 0 | 1 | 1 | 1 | 0 | 48 | 2025-08-10 22:32 | 48 | 2025-08-10 22:32 | 48 | 2025-08-11 05:13
un1571 | 1571 | 7901103 | NAVIS | -66.05 | -58.399 | 2024-05-05 04:04 | \\seaecho.shore.mbari.org\floats\UW\n1571\ | 6 | GO-BGC | SO | 1 | 0 | 1 | 1 | 1 | 0 | 46 | 2025-08-08 22:16 | 46 | 2025-08-08 22:16 | 46 | 2025-08-09 04:53
un1572 | 1572 | 2903866 | NAVIS | -176.828 | -52.036 | 2024-04-14 17:18 | \\seaecho.shore.mbari.org\floats\UW\n1572\ | 6 | GO-BGC | SO | 1 | 0 | 1 | 1 | 1 | 0 | 48 | 2025-08-09 00:52 | 48 | 2025-08-09 00:52 | 48 | 2025-08-09 07:30
un1578 | 1578 | 7902101 | NAVIS | -94.192 | 1.455 | 2024-06-26 17:18 | \\seaecho.shore.mbari.org\floats\UW\n1578\ | 6 | GO-BGC | EQPac | 1 | 0 | 1 | 1 | 1 | 0 | 41 | 2025-08-11 10:53 | 41 | 2025-08-11 10:53 | 41 | 2025-08-11 17:30
un1579 | 1579 | 7902104 | NAVIS | -100.065 | 10.993 | 2024-07-09 16:22 | \\seaecho.shore.mbari.org\floats\UW\n1579\ | 6 | GO-BGC | EQPac | 1 | 0 | 1 | 1 | 1 | 0 | 39 | 2025-08-03 19:34 | 39 | 2025-08-03 19:34 | 39 | 2025-08-04 01:57
un1670 | 1670 | 2903966 | NAVIS |  |  |  | \\seaecho.shore.mbari.org\floats\UW\n1670\ | 0 | GO-BGC | IO | 1 | 0 | 1 | 1 | 1 | 0
un1671 | 1671 | 6990689 | NAVIS |  |  |  | \\seaecho.shore.mbari.org\floats\UW\n1671\ | 0 | GO-BGC | SAtl | 1 | 0 | 1 | 1 | 1 | 0
un1672 | 1672 | 4903852 | NAVIS | -7.934 | -5.552 | 2025-07-27 08:37 | \\seaecho.shore.mbari.org\floats\UW\n1672\ | 6 | GO-BGC | EQAtl | 1 | 0 | 1 | 1 | 1 | 0 | 2 | 2025-08-06 07:01 | 2 | 2025-08-06 07:01 | 2 | 2025-08-06 13:36
un1677 | 1677 | 4903849 | NAVIS | -151.703 | 51.981 | 2025-04-18 19:19 | \\seaecho.shore.mbari.org\floats\UW\n1677\ | 6 | GO-BGC | NPac | 1 | 0 | 1 | 1 | 1 | 0 | 12 | 2025-08-09 07:22 | 12 | 2025-08-09 07:22 | 12 | 2025-08-09 13:33
un1678 | 1678 | 1902742 | NAVIS | -73.884 | 28.88 | 2025-02-19 10:15 | \\seaecho.shore.mbari.org\floats\UW\n1678\ | 6 | GO-BGC | NAtl | 1 | 0 | 1 | 1 | 1 | 0 | 18 | 2025-08-12 10:53 | 18 | 2025-08-12 10:53 | 17 | 2025-08-02 11:19
un1681 | 1681 | 5907148 | NAVIS | -153.533 | 46.047 | 2025-04-17 08:05 | \\seaecho.shore.mbari.org\floats\UW\n1681\ | 6 | GO-BGC | NPac | 1 | 0 | 1 | 1 | 1 | 0 | 12 | 2025-08-07 10:41 | 12 | 2025-08-07 10:41 | 12 | 2025-08-07 17:19
un1691 | 1691 | 6990687 | NAVIS | -71.1 | 30.131 | 2025-02-18 19:39 | \\seaecho.shore.mbari.org\floats\UW\n1691\ | 6 | GO-BGC | NAtl | 1 | 0 | 1 | 1 | 1 | 0 | 18 | 2025-08-12 00:01 | 18 | 2025-08-12 00:01 | 18 | 2025-08-12 06:02
ua5143 | 5143 | 5902128 | APEX | -144.785 | 50.118 | 2008-08-31 14:14 | \\seaecho.shore.mbari.org\floats\UW\f5143\ | 7 | UW | NPac | 1 | 1 | 1 | 0 | 0 | 0 | 216 | 2011-08-09 20:00 | 216 | 2011-08-09 20:00 | 216 | 2011-08-10 02:37
ua5145 | 5145 | 5901468 | APEX | -157.986 | 22.866 | 2007-12-23 11:14 | \\seaecho.shore.mbari.org\floats\UW\f5145\ | 7 | UW | NPac | 1 | 1 | 1 | 0 | 0 | 0 | 240 | 2011-10-22 02:14 | 240 | 2011-10-22 02:14 | 240 | 2011-10-22 08:34
ua5146 | 5146 | 5901492 | APEX | 30.073 | -50.203 | 2008-02-20 09:42 | \\seaecho.shore.mbari.org\floats\UW\f5146\ | 7 | UW | SO | 1 | 1 | 1 | 0 | 0 | 0 | 230 | 2011-04-14 09:06 | 230 | 2011-04-14 09:06 | 230 | 2011-04-14 15:14
ua5426 | 5426 | 5902112 | APEX | -79.4 | -55.629 | 2009-01-08 02:08 | \\seaecho.shore.mbari.org\floats\UW\f5426\ | 7 | UW | SO | 1 | 1 | 1 | 0 | 0 | 0 | 273 | 2012-09-18 09:38 | 273 | 2012-09-18 09:38 | 273 | 2012-09-18 16:13
ua6091 | 6091 | 5904179 | APEX | 174.161 | -60.053 | 2014-03-27 05:11 | \\seaecho.shore.mbari.org\floats\UW\f6091\ | 5 | SOCCOM | SO | 1 | 1 | 1 | 0 | 1 | 0 | 222 | 2020-06-23 05:00 | 222 | 2020-06-23 05:00 | 222 | 2020-06-23 11:33
ua6381 | 6381 | 5903586 | APEX | 65.576 | 20.491 | 2011-12-17 08:54 | \\seaecho.shore.mbari.org\floats\UW\f6381\ | 5 | UW | IO | 1 | 1 | 1 | 0 | 1 | 0 | 188 | 2014-08-14 02:44 | 188 | 2014-08-14 02:44 | 188 | 2014-08-14 09:20
ua6391 | 6391 | 1901378 | APEX | -64.201 | 31.689 | 2009-10-12 13:50 | \\seaecho.shore.mbari.org\floats\UW\f6391\ | 7 | UW | NAtl | 1 | 1 | 1 | 0 | 0 | 0 | 265 | 2013-05-06 18:01 | 265 | 2013-05-06 18:01 | 265 | 2013-05-07 00:40
ua6400 | 6400 | 5903274 | APEX | -144.999 | 50.001 | 2010-06-18 16:53 | \\seaecho.shore.mbari.org\floats\UW\f6400\ | 5 | UW | NPac | 1 | 1 | 1 | 0 | 1 | 0 | 283 | 2014-06-20 15:15 | 83 | 2018-10-10 12:08 | 282 | 2014-06-15 12:12
ua6401 | 6401 | 1901379 | APEX | -157.988 | 22.69 | 2009-11-06 15:36 | \\seaecho.shore.mbari.org\floats\UW\f6401\ | 7 | UW | NPac | 1 | 1 | 1 | 0 | 0 | 0 | 293 | 2013-11-04 20:02 | 277 | 2017-04-11 10:15 | 293 | 2013-11-05 03:35
ua6403 | 6403 | 5903385 | APEX | -158.121 | 22.705 | 2011-01-10 18:38 | \\seaecho.shore.mbari.org\floats\UW\f6403\ | 7 | UW | NPac | 1 | 1 | 1 | 0 | 0 | 0 | 299 | 2015-04-08 17:05 | 299 | 2015-04-08 17:05 | 299 | 2015-04-08 23:44
ua6881 | 6881 | 5903891 | APEX | -145.099 | 50.075 | 2013-02-13 15:02 | \\seaecho.shore.mbari.org\floats\UW\f6881\ | 7 | UW | NPac | 1 | 1 | 1 | 0 | 0 | 0 | 279 | 2017-01-30 15:34 | 279 | 2017-01-30 15:34 | 279 | 2017-01-30 23:08
ua6891 | 6891 | 5903272 | APEX | -157.992 | 22.676 | 2010-05-21 11:30 | \\seaecho.shore.mbari.org\floats\UW\f6891\ | 7 | UW | NPac | 1 | 1 | 1 | 0 | 0 | 0 | 360 | 2015-06-25 10:55 | 161 | 2017-04-11 11:55 | 360 | 2015-06-25 17:32
ua6960 | 6960 | 5903742 | APEX | -123.114 | 14.976 | 2012-03-26 18:09 | \\seaecho.shore.mbari.org\floats\UW\f6960\ | 7 | UW | NPac | 1 | 1 | 1 | 0 | 0 | 0 | 267 | 2016-01-12 09:12 | 267 | 2016-01-12 09:12 | 266 | 2016-01-07 09:49
ua6966 | 6966 | NO_WMO_ua6966 | APEX | -158.148 | 22.788 | 2011-09-01 20:55 | \\seaecho.shore.mbari.org\floats\duplicate\UW\f6966\ | 6 | UW | NPac | 0 | 1 | 1 | 0 | 0 | 0 | 17 | 2011-10-30 08:40 | 17 | 2011-10-30 08:40 | 17 | 2011-10-30 15:21
ua6967 | 6967 | 5903612 | APEX | 8.342 | -42.298 | 2011-12-11 22:53 | \\seaecho.shore.mbari.org\floats\UW\f6967\ | 8 | UW | SO | 1 | 1 | 1 | 0 | 1 | 0 | 225 | 2016-03-21 07:45 | 84 | 2017-04-11 12:34 | 225 | 2016-03-21 14:23
ua6968 | 6968 | 5903718 | APEX | 178.065 | -49.935 | 2012-03-06 01:44 | \\seaecho.shore.mbari.org\floats\UW\f6968\ | 5 | UW | SO | 1 | 1 | 1 | 0 | 1 | 0 | 250 | 2015-09-21 05:12 | 244 | 2017-04-04 15:34 | 250 | 2015-09-21 11:09
ua6972 | 6972 | 5903405 | APEX | -144.987 | 50.006 | 2011-02-16 18:51 | \\seaecho.shore.mbari.org\floats\UW\f6972\ | 7 | UW | NPac | 1 | 1 | 1 | 0 | 0 | 0 | 271 | 2014-12-21 21:54 | 271 | 2014-12-21 21:54 | 271 | 2014-12-22 05:30
ua6975 | 6975 | 5903594 | APEX | -64.221 | 31.611 | 2011-10-06 01:07 | \\seaecho.shore.mbari.org\floats\UW\f6975\ | 7 | UW | NAtl | 1 | 1 | 1 | 0 | 0 | 0 | 253 | 2015-05-06 13:14 | 253 | 2015-05-06 13:14 | 253 | 2015-05-06 19:46
ua6976 | 6976 | 5903377 | APEX | -64.169 | 31.759 | 2010-11-12 16:10 | \\seaecho.shore.mbari.org\floats\UW\f6976\ | 7 | UW | NAtl | 1 | 1 | 1 | 0 | 0 | 0 | 304 | 2015-03-04 18:18 | 304 | 2015-03-04 18:18 | 304 | 2015-03-05 01:07
ua7546 | 7546 | 5904034 | APEX | 147.607 | 33.483 | 2013-03-01 06:31 | \\seaecho.shore.mbari.org\floats\UW\f7546\ | 7 | UW | NPac | 1 | 1 | 1 | 0 | 0 | 0 | 287 | 2017-03-27 21:11 | 208 | 2017-04-11 12:15 | 287 | 2017-03-28 03:42
ua7550 | 7550 | 5903712 | APEX | 89.902 | 15.014 | 2012-12-31 05:48 | \\seaecho.shore.mbari.org\floats\UW\f7550\ | 6 | UW | IO | 1 | 1 | 1 | 0 | 0 | 0 | 292 | 2019-12-18 07:40 | 292 | 2019-12-18 07:40 | 292 | 2018-09-28 10:15
ua7552 | 7552 | 5903593 | APEX | 100.747 | -65.024 | 2012-03-15 03:35 | \\seaecho.shore.mbari.org\floats\UW\f7552\ | 5 | UW | SO | 1 | 1 | 1 | 0 | 1 | 0 | 268 | 2016-01-03 14:22 | 47 | 2017-04-04 15:40 | 268 | 2016-01-03 21:49
ua7553 | 7553 | 5903755 | APEX | -101.51 | -28.012 | 2012-11-23 17:06 | \\seaecho.shore.mbari.org\floats\UW\f7553\ | 7 | UW | SPac | 1 | 1 | 1 | 0 | 0 | 0 | 342 | 2017-09-24 13:15 | 340 | 2017-09-24 13:18 | 342 | 2017-09-24 17:00
ua7557 | 7557 | 5904181 | APEX | -175.872 | -63.456 | 2014-03-28 18:30 | \\seaecho.shore.mbari.org\floats\UW\f7557\ | 3 | SOCCOM | SO | 1 | 1 | 1 | 0 | 1 | 0 | 15 | 2014-08-19 14:19 | 15 | 2014-08-19 14:19 | 15 | 2014-08-19 20:50
ua7558 | 7558 | 5903711 | APEX | -123.341 | 13.992 | 2012-03-27 00:41 | \\seaecho.shore.mbari.org\floats\UW\f7558\ | 8 | UW | NPac | 1 | 1 | 1 | 0 | 1 | 0 | 91 | 2017-04-11 12:48 | 91 | 2017-04-11 12:48 | 91 | 2013-07-13 11:48
ua7564 | 7564 | 5903592 | APEX | -2.985 | 75.854 | 2011-08-23 17:26 | \\seaecho.shore.mbari.org\floats\UW\f7564\ | 5 | UW | ARC | 1 | 1 | 1 | 0 | 1 | 0 | 111 | 2013-03-19 11:42 | 111 | 2013-03-19 11:42 | 111 | 2013-03-19 16:49
ua7567 | 7567 | 5904182 | APEX | -161.514 | -65.687 | 2014-04-10 06:06 | \\seaecho.shore.mbari.org\floats\UW\f7567\ | 3 | SOCCOM | SO | 1 | 1 | 1 | 0 | 1 | 0 | 39 | 2015-04-26 15:27 | 39 | 2015-04-26 15:27 | 39 | 2015-04-26 18:32
ua7593 | 7593 | 5903754 | APEX | -158.063 | 22.795 | 2012-07-09 18:56 | \\seaecho.shore.mbari.org\floats\UW\f7593\ | 6 | UW | NPac | 1 | 1 | 1 | 0 | 0 | 0 | 34 | 2012-09-02 17:05 | 25 | 2017-04-11 09:33 | 34 | 2012-09-02 23:48
ua7596 | 7596 | 5903887 | APEX | -6.155 | 75.448 | 2012-08-20 14:31 | \\seaecho.shore.mbari.org\floats\UW\f7596\ | 5 | UW | ARC | 1 | 1 | 1 | 0 | 1 | 0 | 294 | 2016-10-23 13:03 | 265 | 2017-04-05 17:23 | 294 | 2016-10-18 12:32
ua7597 | 7597 | 5903753 | APEX | -158.06 | 22.671 | 2012-05-23 21:59 | \\seaecho.shore.mbari.org\floats\UW\f7597\ | 6 | UW | NPac | 1 | 1 | 1 | 0 | 0 | 0 | 12 | 2012-07-03 19:26 | 12 | 2012-07-03 19:26 | 2 | 2012-05-24 23:00
ua7601 | 7601 | 5903714 | APEX | -144.976 | 50.048 | 2012-02-16 16:43 | \\seaecho.shore.mbari.org\floats\UW\f7601\ | 8 | UW | NPac | 1 | 1 | 1 | 0 | 1 | 0 | 281 | 2016-02-12 04:13 | 143 | 2017-04-11 12:55 | 281 | 2016-02-12 11:47
ua7613 | 7613 | 5904180 | APEX | -156.001 | -66.511 | 2014-03-31 19:35 | \\seaecho.shore.mbari.org\floats\UW\f7613\ | 5 | SOCCOM | SO | 1 | 1 | 1 | 0 | 1 | 0 | 217 | 2020-05-04 13:38 | 217 | 2020-05-04 13:38 | 217 | 2020-05-04 20:03
ua7614 | 7614 | 5904183 | APEX | -149.974 | -66.989 | 2014-04-01 17:04 | \\seaecho.shore.mbari.org\floats\UW\f7614\ | 3 | SOCCOM | SO | 1 | 1 | 1 | 0 | 1 | 0 | 244 | 2021-01-31 11:40 | 244 | 2021-01-31 11:40 | 244 | 2021-01-31 18:16
ua7615 | 7615 | 5904108 | APEX | -129.933 | 45.94 | 2013-08-16 17:54 | \\seaecho.shore.mbari.org\floats\UW\f7615\ | 7 | UW | NPac | 1 | 1 | 1 | 0 | 0 | 0 | 297 | 2017-11-03 06:40 | 297 | 2017-11-03 06:40 | 297 | 2017-11-03 12:28
ua7618 | 7618 | 5904107 | APEX | -124.185 | 31.9 | 2013-07-14 14:50 | \\seaecho.shore.mbari.org\floats\UW\f7618\ | 7 | UW | NPac | 1 | 1 | 1 | 0 | 0 | 0 | 293 | 2017-09-08 17:03 | 293 | 2017-09-08 17:03 | 293 | 2017-09-08 22:44
ua7619 | 7619 | 5904105 | APEX | 150.091 | -65.002 | 2013-03-03 07:22 | \\seaecho.shore.mbari.org\floats\UW\f7619\ | 3 | UW | SO | 1 | 1 | 1 | 0 | 1 | 0 | 201 | 2016-10-12 20:09 | 107 | 2018-10-10 12:24 | 193 | 2016-08-15 22:46
ua7620 | 7620 | 5904104 | APEX | 149.19 | -63.31 | 2013-03-04 12:57 | \\seaecho.shore.mbari.org\floats\UW\f7620\ | 5 | UW | SO | 1 | 1 | 1 | 0 | 1 | 0 | 265 | 2020-03-14 14:55 | 265 | 2020-03-14 14:55 | 264 | 2018-01-09 19:12
ua7622 | 7622 | 5903611 | APEX | -157.066 | 22.687 | 2011-11-03 05:21 | \\seaecho.shore.mbari.org\floats\UW\f7622\ | 6 | UW | NPac | 1 | 1 | 1 | 0 | 0 | 0 | 426 | 2017-11-08 17:19 | 406 | 2018-10-10 12:19 | 426 | 2017-11-09 00:51
ua7641 | 7641 | 5904125 | APEX | -144.988 | 50.005 | 2013-06-20 05:32 | \\seaecho.shore.mbari.org\floats\UW\f7641\ | 9 | UW | NPac | 1 | 1 | 1 | 0 | 0 | 0 | 338 | 2018-04-05 17:02 | 338 | 2018-04-05 17:02 | 338 | 2018-04-05 23:11
ua7642 | 7642 | 5904127 | APEX | -158.008 | 36.558 | 2013-07-07 12:22 | \\seaecho.shore.mbari.org\floats\UW\f7642\ | 7 | UW | NPac | 1 | 1 | 1 | 0 | 0 | 0 | 269 | 2017-05-01 20:01 | 269 | 2017-05-01 20:01 | 269 | 2017-05-02 01:58
ua7647 | 7647 | 5904021 | APEX | -122.896 | 35.147 | 2012-11-18 18:43 | \\seaecho.shore.mbari.org\floats\UW\f7647\ | 8 | UW | NPac | 1 | 1 | 1 | 0 | 1 | 0 | 267 | 2016-08-31 04:55 | 267 | 2016-08-31 04:55 | 267 | 2016-08-31 11:06
ua7652 | 7652 | 5904467 | APEX | 0.076 | -59.998 | 2014-12-14 19:03 | \\seaecho.shore.mbari.org\floats\UW\f7652\ | 3 | SOCCOM | SO | 1 | 1 | 1 | 0 | 1 | 0 | 162 | 2020-03-14 14:55 | 162 | 2020-03-14 14:55 | 161 | 2019-06-16 22:57
ua7663 | 7663 | 5903892 | APEX | -64.201 | 31.726 | 2012-08-23 11:57 | \\seaecho.shore.mbari.org\floats\UW\f7663\ | 9 | UW | NAtl | 1 | 1 | 1 | 0 | 0 | 0 | 312 | 2017-01-09 02:12 | 121 | 2017-04-11 13:08 | 311 | 2017-01-03 23:59
ua7672 | 7672 | 5903893 | APEX | -157.958 | 22.804 | 2012-10-03 06:20 | \\seaecho.shore.mbari.org\floats\UW\f7672\ | 4 | UW | NPac | 1 | 1 | 0 | 1 | 0 | 0 | 264 | 2016-05-04 18:18 | 264 | 2016-05-04 18:18 | 264 | 2016-05-05 00:33
ua7674 | 7674 | 5904035 | APEX | 148.688 | 36.983 | 2013-03-02 13:52 | \\seaecho.shore.mbari.org\floats\UW\f7674\ | 6 | UW | NPac | 1 | 1 | 1 | 0 | 0 | 0 | 272 | 2017-01-11 15:44 | 77 | 2017-04-11 09:42 | 272 | 2017-01-11 23:21
ua7698 | 7698 | 5904128 | APEX | -144.99 | 33.981 | 2013-07-15 16:39 | \\seaecho.shore.mbari.org\floats\UW\f7698\ | 6 | UW | NPac | 1 | 1 | 1 | 0 | 0 | 0 | 283 | 2017-07-18 11:37 | 283 | 2017-07-18 11:37 | 283 | 2017-07-18 18:12
ua8204 | 8204 | 5905109 | APEX | -114.697 | -32.518 | 2017-09-11 02:23 | \\seaecho.shore.mbari.org\floats\UW\f8204\ | 1 | SOCCOM | SO | 1 | 1 | 1 | 1 | 1 | 0 | 184 | 2022-09-13 16:45 | 184 | 2022-09-13 16:45 | 183 | 2022-09-03 21:35
ua8374 | 8374 | 5903741 | APEX | -158.064 | 22.678 | 2012-03-27 14:23 | \\seaecho.shore.mbari.org\floats\UW\f8374\ | 10 | UW | NPac | 1 | 1 | 0 | 1 | 0 | 0 | 265 | 2021-07-14 18:47 | 265 | 2021-07-14 18:47 | 264 | 2021-06-16 00:41
ua8474 | 8474 | 5905972 | APEX | -154.998 | -8.019 | 2018-08-30 04:27 | \\seaecho.shore.mbari.org\floats\UW\f8474\ | 2 | UW | EQPac | 1 | 1 | 1 | 1 | 0 | 0 | 60 | 2019-09-28 06:01 | 60 | 2019-09-28 06:01 | 60 | 2019-09-28 12:30
ua8482 | 8482 | 5906041 | APEX | -95.029 | -7.914 | 2019-06-25 16:39 | \\seaecho.shore.mbari.org\floats\UW\f8482\ | 2 | UW | EQPac | 1 | 1 | 1 | 1 | 0 | 0 | 111 | 2021-07-06 02:38 | 111 | 2021-07-06 02:38 | 111 | 2021-07-06 08:29
ua8486 | 8486 | 5904124 | APEX | -157.943 | 22.737 | 2013-05-20 14:48 | \\seaecho.shore.mbari.org\floats\UW\f8486\ | 1 | UW | NPac | 1 | 1 | 1 | 1 | 1 | 0 | 221 | 2016-06-01 23:07 | 81 | 2018-10-10 12:14 | 221 | 2016-06-02 05:14
ua8497 | 8497 | 5904094 | APEX | -157.894 | 22.821 | 2013-02-15 14:53 | \\seaecho.shore.mbari.org\floats\UW\f8497\ | 9 | UW | NPac | 1 | 1 | 1 | 0 | 0 | 0 | 285 | 2017-01-04 07:40 | 285 | 2017-01-04 07:40 | 285 | 2017-01-04 14:57
ua8501C | 8501 | 5904680 | APEX | -124.709 | 35.871 | 2016-02-10 22:58 | \\seaecho.shore.mbari.org\floats\duplicate\UW\f8501\ | 1 | UW | NPac | 1 | 1 | 1 | 1 | 1 | 0 | 26 | 2020-03-14 14:53 | 26 | 2020-03-14 14:53 | 26 | 2016-04-09 23:21
ua8501S | 8501 | 5905075 | APEX | -102.999 | -67.005 | 2017-01-25 09:20 | \\seaecho.shore.mbari.org\floats\UW\f8501\ | 1 | SOCCOM | SO | 1 | 1 | 1 | 1 | 1 | 0 | 81 | 2019-04-09 23:33 | 73 | 2019-07-16 06:28 | 81 | 2019-04-10 05:21
ua8514H | 8514 | 5904172 | APEX | -157.939 | 22.626 | 2014-01-18 17:14 | \\seaecho.shore.mbari.org\floats\duplicate\UW\f8514_2\ | 1 | UW | NPac | 1 | 1 | 1 | 1 | 1 | 0 | 65 | 2023-11-15 08:57 | 65 | 2023-11-15 08:57 | 65 | 2014-09-15 20:48
ua8514S | 8514 | 5904470 | APEX | 143.871 | -47.025 | 2015-03-26 20:17 | \\seaecho.shore.mbari.org\floats\UW\f8514\ | 1 | SOCCOM | SO | 1 | 1 | 1 | 1 | 1 | 0 | 96 | 2017-09-09 23:41 | 96 | 2017-09-09 23:41 | 96 | 2017-09-10 05:16
ua9018 | 9018 | 5904186 | APEX | -149.968 | -52.543 | 2014-04-13 18:42 | \\seaecho.shore.mbari.org\floats\UW\f9018\ | 4 | SOCCOM | SO | 1 | 1 | 0 | 1 | 0 | 0 | 250 | 2020-02-14 17:17 | 250 | 2020-02-14 17:17 | 250 | 2020-02-15 00:16
ua9031 | 9031 | 5904396 | APEX | -150.011 | -55.01 | 2014-04-12 03:35 | \\seaecho.shore.mbari.org\floats\UW\f9031\ | 1 | SOCCOM | SO | 1 | 1 | 1 | 1 | 1 | 0 | 130 | 2016-11-13 17:59 | 130 | 2016-11-13 17:59 | 130 | 2016-11-14 01:32
ua9091 | 9091 | 5904184 | APEX | -150.024 | -63.979 | 2014-04-03 23:12 | \\seaecho.shore.mbari.org\floats\UW\f9091\ | 1 | SOCCOM | SO | 1 | 1 | 1 | 1 | 1 | 0 | 153 | 2018-07-18 17:23 | 153 | 2018-07-18 17:23 | 153 | 2018-07-18 23:57
ua9092 | 9092 | 5904185 | APEX | -149.928 | -60 | 2014-04-07 23:03 | \\seaecho.shore.mbari.org\floats\UW\f9092\ | 1 | SOCCOM | SO | 1 | 1 | 1 | 1 | 1 | 0 | 164 | 2018-11-14 22:52 | 164 | 2018-11-14 22:52 | 164 | 2018-11-15 06:29
ua9094 | 9094 | 5904471 | APEX | -0.035 | -66.947 | 2015-01-11 04:36 | \\seaecho.shore.mbari.org\floats\UW\f9094\ | 1 | SOCCOM | SO | 1 | 1 | 1 | 1 | 1 | 0 | 159 | 2019-06-07 14:22 | 159 | 2019-06-07 14:22 | 159 | 2019-06-07 19:40
ua9095 | 9095 | 5904188 | APEX | -149.89 | -49.932 | 2014-04-15 07:13 | \\seaecho.shore.mbari.org\floats\UW\f9095\ | 1 | SOCCOM | SO | 1 | 1 | 1 | 1 | 1 | 0 | 173 | 2018-01-22 13:19 | 173 | 2018-01-22 13:19 | 173 | 2018-01-22 18:21
ua9096 | 9096 | 5904469 | APEX | 0.015 | -53.513 | 2014-12-11 12:34 | \\seaecho.shore.mbari.org\floats\UW\f9096\ | 1 | SOCCOM | SO | 1 | 1 | 1 | 1 | 1 | 0 | 160 | 2019-06-07 13:51 | 160 | 2019-06-07 13:51 | 160 | 2019-06-07 18:59
ua9099 | 9099 | 5904468 | APEX | 0.058 | -66.007 | 2015-01-19 22:11 | \\seaecho.shore.mbari.org\floats\UW\f9099\ | 1 | SOCCOM | SO | 1 | 1 | 1 | 1 | 1 | 0 | 188 | 2020-04-27 12:11 | 188 | 2020-04-27 12:11 | 188 | 2020-04-27 16:44
ua9101 | 9101 | 5904187 | APEX | -150.15 | -44.978 | 2014-04-18 18:43 | \\seaecho.shore.mbari.org\floats\UW\f9101\ | 4 | SOCCOM | SO | 1 | 1 | 0 | 1 | 0 | 0 | 254 | 2020-04-04 02:02 | 254 | 2020-04-04 02:02 | 254 | 2020-04-04 08:36
ua9125 | 9125 | 5904397 | APEX | -0.042 | -61.006 | 2015-01-22 05:31 | \\seaecho.shore.mbari.org\floats\UW\f9125\ | 1 | SOCCOM | SO | 1 | 1 | 1 | 1 | 1 | 0 | 182 | 2020-03-14 14:55 | 182 | 2020-03-14 14:55 | 181 | 2020-02-19 01:33
ua9254 | 9254 | 5904395 | APEX | -150.014 | -39.695 | 2014-04-21 18:56 | \\seaecho.shore.mbari.org\floats\UW\f9254\ | 1 | SOCCOM | SO | 1 | 1 | 1 | 1 | 1 | 0 | 212 | 2019-02-24 21:29 | 212 | 2019-02-24 21:29 | 172 | 2017-10-22 16:49
ua9260 | 9260 | 5904473 | APEX | 12.959 | -49.011 | 2015-01-28 07:05 | \\seaecho.shore.mbari.org\floats\UW\f9260\ | 1 | SOCCOM | SO | 1 | 1 | 1 | 1 | 1 | 0 | 113 | 2020-03-14 14:55 | 113 | 2020-03-14 14:55 | 88 | 2017-07-23 01:14
ua9265 | 9265 | 5904695 | APEX | -169.949 | -57.98 | 2016-05-14 13:21 | \\seaecho.shore.mbari.org\floats\UW\f9265\ | 2 | SOCCOM | SO | 1 | 1 | 1 | 1 | 0 | 0 | 169 | 2021-02-14 03:26 | 169 | 2021-02-14 03:26 | 169 | 2021-02-14 10:31
ua9274 | 9274 | 5904655 | APEX | -157.926 | 22.81 | 2015-07-22 16:32 | \\seaecho.shore.mbari.org\floats\UW\f9274\ | 1 | UW | NPac | 1 | 1 | 1 | 1 | 1 | 0 | 176 | 2017-12-26 16:02 | 62 | 2018-10-10 12:11 | 176 | 2017-12-26 23:33
ua9275 | 9275 | 5904472 | APEX | -1.763 | -67.66 | 2015-01-18 21:56 | \\seaecho.shore.mbari.org\floats\UW\f9275\ | 1 | SOCCOM | SO | 1 | 1 | 1 | 1 | 1 | 0 | 151 | 2019-04-12 08:42 | 151 | 2019-04-12 08:42 | 151 | 2019-04-12 13:59
ua9313 | 9313 | 5904474 | APEX | 7.197 | -44.602 | 2014-12-07 23:50 | \\seaecho.shore.mbari.org\floats\UW\f9313\ | 1 | SOCCOM | SO | 1 | 1 | 1 | 1 | 1 | 0 | 172 | 2019-04-18 20:08 | 168 | 2019-12-18 08:47 | 172 | 2019-03-29 13:31
ua9600 | 9600 | 5904688 | APEX | 95.013 | -42.466 | 2016-03-06 01:45 | \\seaecho.shore.mbari.org\floats\UW\f9600\ | 1 | SOCCOM | SO | 1 | 1 | 1 | 1 | 1 | 0 | 159 | 2020-08-24 22:03 | 159 | 2020-08-24 22:03 | 159 | 2020-08-25 03:27
ua9602 | 9602 | 5904684 | APEX | 87.658 | -52.978 | 2016-02-28 22:15 | \\seaecho.shore.mbari.org\floats\UW\f9602\ | 1 | SOCCOM | SO | 1 | 1 | 1 | 1 | 1 | 0 | 148 | 2020-12-22 13:08 | 148 | 2020-12-22 13:08 | 148 | 2020-08-01 18:47
ua9630 | 9630 | 5904674 | APEX | -172.569 | -39.964 | 2016-05-31 07:30 | \\seaecho.shore.mbari.org\floats\UW\f9630\ | 2 | SOCCOM | SO | 1 | 1 | 1 | 1 | 0 | 0 | 178 | 2021-05-29 14:51 | 178 | 2021-05-29 14:51 | 178 | 2021-05-29 21:22
ua9631 | 9631 | 5904677 | APEX | 147.174 | -50.477 | 2016-04-01 17:22 | \\seaecho.shore.mbari.org\floats\UW\f9631\ | 1 | SOCCOM | SO | 1 | 1 | 1 | 1 | 1 | 0 | 167 | 2020-09-19 15:44 | 167 | 2020-09-19 15:44 | 167 | 2020-09-19 22:14
ua9632 | 9632 | 5904763 | APEX | -169.784 | -49.963 | 2016-05-19 10:24 | \\seaecho.shore.mbari.org\floats\UW\f9632\ | 1 | SOCCOM | SO | 1 | 1 | 1 | 1 | 1 | 0 | 162 | 2020-12-04 23:31 | 162 | 2020-12-04 23:31 | 162 | 2020-12-05 07:01
ua9634 | 9634 | 5904693 | APEX | -169.974 | -47.997 | 2016-05-20 18:33 | \\seaecho.shore.mbari.org\floats\UW\f9634\ | 1 | SOCCOM | SO | 1 | 1 | 1 | 1 | 1 | 0 | 155 | 2020-02-20 18:21 | 155 | 2020-02-20 18:21 | 155 | 2020-02-21 01:20
ua9637 | 9637 | 5904682 | APEX | 90.399 | -50.597 | 2016-03-02 03:24 | \\seaecho.shore.mbari.org\floats\UW\f9637\ | 1 | SOCCOM | SO | 1 | 1 | 1 | 1 | 1 | 0 | 159 | 2020-08-23 06:20 | 159 | 2020-08-23 06:20 | 159 | 2020-08-23 11:36
ua9642 | 9642 | 5904685 | APEX | -103.114 | -39.002 | 2017-01-09 16:22 | \\seaecho.shore.mbari.org\floats\UW\f9642\ | 1 | SOCCOM | SO | 1 | 1 | 1 | 1 | 1 | 0 | 159 | 2021-05-16 10:43 | 159 | 2021-05-16 10:43 | 159 | 2021-05-16 16:49
ua9645 | 9645 | 5904676 | APEX | 79.77 | -48.277 | 2016-01-18 05:38 | \\seaecho.shore.mbari.org\floats\UW\f9645\ | 1 | SOCCOM | SO | 1 | 1 | 1 | 1 | 1 | 0 | 153 | 2020-08-15 13:15 | 153 | 2020-08-15 13:15 | 153 | 2020-08-15 18:18
ua9646 | 9646 | 5904661 | APEX | -89.252 | -54.261 | 2015-12-29 05:25 | \\seaecho.shore.mbari.org\floats\UW\f9646\ | 1 | SOCCOM | SO | 1 | 1 | 1 | 1 | 1 | 0 | 157 | 2020-05-30 04:17 | 157 | 2020-05-30 04:17 | 157 | 2020-05-30 09:48
ua9650 | 9650 | 5904683 | APEX | 93.079 | -47.089 | 2016-03-03 23:57 | \\seaecho.shore.mbari.org\floats\UW\f9650\ | 1 | SOCCOM | SO | 1 | 1 | 1 | 1 | 1 | 0 | 169 | 2020-12-03 20:18 | 169 | 2020-12-03 20:18 | 169 | 2020-12-04 03:32
ua9652 | 9652 | 5904660 | APEX | -54.635 | -60.626 | 2016-01-07 19:29 | \\seaecho.shore.mbari.org\floats\UW\f9652\ | 1 | SOCCOM | SO | 1 | 1 | 1 | 1 | 1 | 0 | 152 | 2020-04-19 21:38 | 152 | 2020-04-19 21:38 | 152 | 2020-04-20 03:31
ua9655 | 9655 | 5904658 | APEX | -56.505 | -57.993 | 2016-01-09 09:04 | \\seaecho.shore.mbari.org\floats\UW\f9655\ | 2 | SOCCOM | SO | 1 | 1 | 1 | 1 | 0 | 0 | 163 | 2020-08-11 05:21 | 163 | 2020-08-11 05:21 | 163 | 2020-08-11 10:49
ua9657 | 9657 | 5904659 | APEX | -55.383 | -59.636 | 2016-01-08 09:14 | \\seaecho.shore.mbari.org\floats\UW\f9657\ | 1 | SOCCOM | SO | 1 | 1 | 1 | 1 | 1 | 0 | 153 | 2020-04-30 07:53 | 153 | 2020-04-30 07:53 | 153 | 2020-04-30 14:23
ua9659 | 9659 | 5904843 | APEX | -103.067 | -35.016 | 2017-01-07 16:16 | \\seaecho.shore.mbari.org\floats\UW\f9659\ | 1 | SOCCOM | SO | 1 | 1 | 1 | 1 | 1 | 0 | 177 | 2021-11-06 04:49 | 177 | 2021-11-06 04:49 | 177 | 2021-11-06 11:24
ua9660 | 9660 | 5904761 | APEX | -169.912 | -51.925 | 2016-05-18 06:02 | \\seaecho.shore.mbari.org\floats\UW\f9660\ | 1 | SOCCOM | SO | 1 | 1 | 1 | 1 | 1 | 0 | 143 | 2020-07-12 22:40 | 126 | 2021-01-26 17:15 | 143 | 2020-07-13 05:19
ua9662 | 9662 | 5904657 | APEX | -57.205 | -56.48 | 2016-01-10 05:30 | \\seaecho.shore.mbari.org\floats\UW\f9662\ | 2 | SOCCOM | SO | 1 | 1 | 1 | 1 | 0 | 0 | 160 | 2020-07-13 10:56 | 160 | 2020-07-13 10:56 | 160 | 2020-07-13 16:30
ua9666 | 9666 | 5904662 | APEX | -89.253 | -54.262 | 2015-12-29 05:31 | \\seaecho.shore.mbari.org\floats\UW\f9666\ | 2 | SOCCOM | SO | 1 | 1 | 1 | 1 | 0 | 0 | 84 | 2018-03-31 05:29 | 19 | 2020-04-16 10:11 | 84 | 2018-03-31 12:01
ua9668 | 9668 | 5904663 | APEX | -80.298 | -53.331 | 2015-12-09 13:57 | \\seaecho.shore.mbari.org\floats\UW\f9668\ | 2 | SOCCOM | SO | 1 | 1 | 1 | 1 | 0 | 0 | 168 | 2020-08-30 08:08 | 168 | 2020-08-30 08:08 | 168 | 2020-08-30 14:32
ua9744 | 9744 | 5904678 | APEX | 148.666 | -51.952 | 2016-04-07 22:47 | \\seaecho.shore.mbari.org\floats\UW\f9744\ | 1 | SOCCOM | SO | 1 | 1 | 1 | 1 | 1 | 0 | 165 | 2020-08-18 19:07 | 165 | 2020-08-18 19:07 | 165 | 2020-08-19 01:37
ua9749 | 9749 | 5904675 | APEX | 99.47 | -39.451 | 2016-01-13 07:49 | \\seaecho.shore.mbari.org\floats\UW\f9749\ | 2 | SOCCOM | SO | 1 | 1 | 1 | 1 | 0 | 0 | 140 | 2019-12-19 11:56 | 140 | 2019-12-19 11:56 | 140 | 2019-12-19 19:04
ua9750 | 9750 | 5904845 | APEX | -102.937 | -59.147 | 2017-01-20 16:09 | \\seaecho.shore.mbari.org\floats\UW\f9750\ | 1 | SOCCOM | SO | 1 | 1 | 1 | 1 | 1 | 0 | 173 | 2021-10-14 22:48 | 173 | 2021-10-14 22:48 | 173 | 2021-10-15 04:14
ua9752 | 9752 | 5904694 | APEX | -171.45 | -38.12 | 2016-06-01 12:57 | \\seaecho.shore.mbari.org\floats\UW\f9752\ | 2 | SOCCOM | SO | 1 | 1 | 1 | 1 | 0 | 0 | 178 | 2021-06-05 11:04 | 178 | 2021-06-05 11:04 | 178 | 2021-06-05 17:31
ua9757 | 9757 | 5904679 | APEX | 78.823 | -49.765 | 2016-01-19 04:04 | \\seaecho.shore.mbari.org\floats\UW\f9757\ | 1 | SOCCOM | SO | 1 | 1 | 1 | 1 | 1 | 0 | 146 | 2020-03-01 23:51 | 146 | 2020-03-01 23:51 | 146 | 2020-03-02 06:49
ua9761 | 9761 | 5904764 | APEX | -169.907 | -61.921 | 2016-05-09 09:54 | \\seaecho.shore.mbari.org\floats\UW\f9761\ | 1 | SOCCOM | SO | 1 | 1 | 1 | 1 | 1 | 0 | 1 | 2016-05-09 04:52 | 1 | 2016-05-09 04:52 | 1 | 2016-05-09 09:38
ua9762 | 9762 | 5904765 | APEX | -171.529 | -46.667 | 2016-05-31 20:49 | \\seaecho.shore.mbari.org\floats\UW\f9762\ | 1 | SOCCOM | SO | 1 | 1 | 1 | 1 | 1 | 0 | 177 | 2021-06-08 13:37 | 177 | 2021-06-08 13:37 | 157 | 2020-10-31 22:01
ua9766 | 9766 | 5904844 | APEX | -103.008 | -30.009 | 2017-01-05 02:08 | \\seaecho.shore.mbari.org\floats\UW\f9766\ | 1 | SOCCOM | SO | 1 | 1 | 1 | 1 | 1 | 0 | 199 | 2022-06-13 18:38 | 199 | 2022-06-13 18:38 | 199 | 2022-06-14 00:40
ua11017 | 11017 | 5906042 | APEX | -110.044 | -7.98 | 2019-06-29 21:50 | \\seaecho.shore.mbari.org\floats\UW\f11017\ | 2 | TPOS | EQPac | 1 | 0 | 1 | 1 | 0 | 0 | 47 | 2020-05-05 02:59 | 47 | 2020-05-05 02:59 | 47 | 2020-05-05 09:28
ua11090 | 11090 | 5905995 | APEX | -12.322 | -66.004 | 2019-01-08 08:48 | \\seaecho.shore.mbari.org\floats\UW\f11090\ | 1 | SOCCOM | SO | 1 | 0 | 1 | 1 | 1 | 0 | 192 | 2024-04-07 12:26 | 192 | 2024-04-07 12:26 | 192 | 2024-04-07 18:55
ua12361 | 12361 | 5905100 | APEX | 171.978 | -65.51 | 2017-04-18 12:25 | \\seaecho.shore.mbari.org\floats\UW\f12361\ | 1 | SOCCOM | SO | 1 | 1 | 1 | 1 | 1 | 0 | 77 | 2019-05-22 08:59 | 61 | 2019-07-16 06:42 | 77 | 2019-05-22 14:58
ua12363 | 12363 | 5905102 | APEX | 172.071 | -68.566 | 2017-04-19 23:39 | \\seaecho.shore.mbari.org\floats\UW\f12363\ | 1 | SOCCOM | SO | 1 | 1 | 1 | 1 | 1 | 0 | 178 | 2022-02-25 10:06 | 174 | 2022-02-25 13:44 | 178 | 2022-02-25 17:30
ua12366 | 12366 | 5905080 | APEX | -126.153 | -62.481 | 2017-02-19 21:03 | \\seaecho.shore.mbari.org\floats\UW\f12366\ | 1 | SOCCOM | SO | 1 | 1 | 1 | 1 | 1 | 0 | 159 | 2021-06-29 11:34 | 159 | 2021-06-29 11:34 | 159 | 2021-06-29 15:46
ua12369 | 12369 | 5905106 | APEX | -84.547 | -32.481 | 2017-09-23 00:30 | \\seaecho.shore.mbari.org\floats\UW\f12369\ | 1 | SOCCOM | SO | 1 | 1 | 1 | 1 | 1 | 0 | 190 | 2022-11-23 15:47 | 190 | 2022-11-23 15:47 | 190 | 2022-11-23 22:46
ua12370 | 12370 | 5905103 | APEX | 131.886 | -58.498 | 2018-02-16 13:00 | \\seaecho.shore.mbari.org\floats\UW\f12370\ | 1 | SOCCOM | SO | 1 | 1 | 1 | 1 | 1 | 0 | 157 | 2022-05-31 03:00 | 143 | 2022-09-27 22:23 | 157 | 2022-05-31 08:50
ua12371 | 12371 | 5905078 | APEX | -126.083 | -66.389 | 2017-02-17 15:33 | \\seaecho.shore.mbari.org\floats\UW\f12371\ | 1 | SOCCOM | SO | 1 | 1 | 1 | 1 | 1 | 0 | 48 | 2018-12-01 03:13 | 48 | 2018-12-01 03:13 | 48 | 2018-06-04 15:44
ua12372 | 12372 | 5905107 | APEX | -154.974 | -32.415 | 2017-08-11 12:18 | \\seaecho.shore.mbari.org\floats\UW\f12372\ | 1 | SOCCOM | SO | 1 | 1 | 1 | 1 | 1 | 0 | 159 | 2021-12-12 17:38 | 159 | 2021-12-12 17:38 | 159 | 2021-12-13 01:07
ua12378 | 12378 | 5905101 | APEX | 171.941 | -67.512 | 2017-04-19 07:12 | \\seaecho.shore.mbari.org\floats\UW\f12378\ | 1 | SOCCOM | SO | 1 | 1 | 1 | 1 | 1 | 0 | 3 | 2017-05-09 02:45 | 3 | 2017-05-09 02:45 | 3 | 2017-05-09 09:09
ua12379 | 12379 | 5905077 | APEX | -125.902 | -65.014 | 2017-02-18 04:16 | \\seaecho.shore.mbari.org\floats\UW\f12379\ | 1 | SOCCOM | SO | 1 | 1 | 1 | 1 | 1 | 0 | 152 | 2021-04-18 04:01 | 152 | 2021-04-18 04:01 | 152 | 2021-04-18 10:14
ua12380 | 12380 | 5905108 | APEX | -174.758 | -32.465 | 2017-07-29 20:01 | \\seaecho.shore.mbari.org\floats\UW\f12380\ | 1 | SOCCOM | SO | 1 | 1 | 1 | 1 | 1 | 0 | 190 | 2022-09-30 05:55 | 190 | 2022-09-30 05:55 | 189 | 2022-09-20 11:14
ua12381 | 12381 | 5904857 | APEX | -156.978 | -75.647 | 2017-01-13 14:11 | \\seaecho.shore.mbari.org\floats\UW\f12381\ | 1 | SOCCOM | SO | 1 | 1 | 1 | 1 | 1 | 0 | 185 | 2022-01-31 23:53 | 185 | 2022-01-31 23:53 | 184 | 2022-01-22 01:57
ua12382 | 12382 | 5904841 | APEX | -102.991 | -45.007 | 2017-01-13 00:06 | \\seaecho.shore.mbari.org\floats\UW\f12382\ | 1 | SOCCOM | SO | 1 | 1 | 1 | 1 | 1 | 0 | 160 | 2021-05-30 00:10 | 160 | 2021-05-30 00:10 | 160 | 2021-05-30 06:17
ua12386 | 12386 | 5905076 | APEX | -126.307 | -57.178 | 2017-02-22 03:10 | \\seaecho.shore.mbari.org\floats\UW\f12386\ | 1 | SOCCOM | SO | 1 | 1 | 1 | 1 | 1 | 0 | 162 | 2021-07-31 01:51 | 162 | 2021-07-31 01:51 | 162 | 2021-07-31 07:26
ua12388 | 12388 | 5905099 | APEX | 170.166 | -59.984 | 2017-04-16 17:16 | \\seaecho.shore.mbari.org\floats\UW\f12388\ | 1 | SOCCOM | SO | 1 | 1 | 1 | 1 | 1 | 0 | 151 | 2021-06-03 15:07 | 151 | 2021-06-03 15:07 | 151 | 2021-06-03 21:27
ua12390 | 12390 | 5904981 | APEX | -128.458 | -68.257 | 2017-01-09 10:35 | \\seaecho.shore.mbari.org\floats\UW\f12390\ | 1 | SOCCOM | SO | 1 | 1 | 1 | 1 | 1 | 0 | 42 | 2018-02-24 14:58 | 31 | 2018-05-15 10:07 | 35 | 2017-12-16 01:24
ua12396 | 12396 | 5905104 | APEX | -134.874 | -32.583 | 2017-09-01 20:29 | \\seaecho.shore.mbari.org\floats\UW\f12396\ | 1 | SOCCOM | SO | 1 | 1 | 1 | 1 | 1 | 0 | 180 | 2022-07-24 02:45 | 180 | 2022-07-24 02:45 | 180 | 2022-07-24 09:07
ua12398 | 12398 | 5905638 | APEX | 173.524 | -67.616 | 2018-03-26 15:08 | \\seaecho.shore.mbari.org\floats\UW\f12398\ | 1 | SOCCOM | SO | 1 | 1 | 1 | 1 | 1 | 0 | 184 | 2023-04-05 02:20 | 184 | 2023-04-05 02:20 | 184 | 2023-04-05 08:39
ua12472 | 12472 | 5905381 | APEX | 1.488 | -66.014 | 2018-01-27 18:17 | \\seaecho.shore.mbari.org\floats\UW\f12472\ | 11 | UW | SO | 1 | 0 | 0 | 0 | 0 | 0 | 154 | 2022-04-04 16:00 | 154 | 2022-04-04 16:00 | 154 | 2022-04-04 22:32
ua12537 | 12537 | 5905070 | APEX | 95.592 | -54.814 | 2017-01-12 00:26 | \\seaecho.shore.mbari.org\floats\UW\f12537\ | 1 | SOCCOM | SO | 1 | 1 | 1 | 1 | 1 | 0 | 137 | 2020-10-17 23:09 | 137 | 2020-10-17 23:09 | 137 | 2020-10-18 05:20
ua12540 | 12540 | 5905105 | APEX | -73.995 | -32.488 | 2017-09-27 02:20 | \\seaecho.shore.mbari.org\floats\UW\f12540\ | 1 | SOCCOM | SO | 1 | 1 | 1 | 1 | 1 | 0 | 230 | 2021-11-23 18:20 | 163 | 2022-09-28 20:20 | 230 | 2021-11-24 01:55
ua12541 | 12541 | 5904860 | APEX | -146.349 | -72.355 | 2017-01-12 05:01 | \\seaecho.shore.mbari.org\floats\UW\f12541\ | 1 | SOCCOM | SO | 1 | 1 | 1 | 1 | 1 | 0 | 81 | 2019-03-25 17:33 | 71 | 2019-07-17 11:57 | 81 | 2019-03-25 23:50
ua12542 | 12542 | 5905079 | APEX | -125.677 | -53.869 | 2017-02-23 10:04 | \\seaecho.shore.mbari.org\floats\UW\f12542\ | 1 | SOCCOM | SO | 1 | 1 | 1 | 1 | 1 | 0 | 134 | 2020-10-24 14:29 | 134 | 2020-10-24 14:29 | 134 | 2020-10-24 20:50
ua12543 | 12543 | 5904980 | APEX | -74.241 | -66.422 | 2017-01-02 12:35 | \\seaecho.shore.mbari.org\floats\UW\f12543\ | 1 | SOCCOM | SO | 1 | 1 | 1 | 1 | 1 | 0 | 115 | 2020-03-04 21:39 | 115 | 2020-03-04 21:39 | 115 | 2020-03-05 03:35
ua12545 | 12545 | 5904856 | APEX | -69.096 | -64.14 | 2016-12-30 12:32 | \\seaecho.shore.mbari.org\floats\UW\f12545\ | 1 | SOCCOM | SO | 1 | 1 | 1 | 1 | 1 | 0 | 130 | 2020-07-24 11:29 | 130 | 2020-07-24 11:29 | 129 | 2020-07-14 13:48
ua12549 | 12549 | 5904859 | APEX | -109.087 | -69.659 | 2017-01-06 11:00 | \\seaecho.shore.mbari.org\floats\UW\f12549\ | 1 | SOCCOM | SO | 1 | 1 | 1 | 1 | 1 | 0 | 187 | 2022-02-13 03:48 | 169 | 2022-09-28 20:24 | 187 | 2022-02-13 11:09
ua12551 | 12551 | 5904858 | APEX | -136.519 | -70.68 | 2017-01-10 20:04 | \\seaecho.shore.mbari.org\floats\UW\f12551\ | 1 | SOCCOM | SO | 1 | 1 | 1 | 1 | 1 | 0 | 189 | 2022-03-10 20:44 | 152 | 2022-09-28 20:26 | 188 | 2022-02-28 20:22
ua12552 | 12552 | 5904842 | APEX | -103.095 | -50.995 | 2017-01-16 08:34 | \\seaecho.shore.mbari.org\floats\UW\f12552\ | 1 | SOCCOM | SO | 1 | 1 | 1 | 1 | 1 | 0 | 155 | 2021-04-16 11:34 | 155 | 2021-04-16 11:34 | 155 | 2021-04-16 16:40
ua12558 | 12558 | 5905069 | APEX | 95.578 | -54.815 | 2017-01-12 02:10 | \\seaecho.shore.mbari.org\floats\UW\f12558\ | 1 | SOCCOM | SO | 1 | 1 | 1 | 1 | 1 | 0 | 141 | 2020-11-23 13:21 | 141 | 2020-11-23 13:21 | 141 | 2020-11-23 20:35
ua12559 | 12559 | 5904855 | APEX | -95.44 | -68.285 | 2017-01-04 21:21 | \\seaecho.shore.mbari.org\floats\UW\f12559\ | 1 | SOCCOM | SO | 1 | 1 | 1 | 1 | 1 | 0 | 157 | 2021-04-19 02:13 | 157 | 2021-04-19 02:13 | 157 | 2021-04-19 07:39
ua12573 | 12573 | 5904982 | APEX | -68.508 | -59.21 | 2016-12-28 23:03 | \\seaecho.shore.mbari.org\floats\UW\f12573\ | 1 | SOCCOM | SO | 1 | 1 | 1 | 1 | 1 | 0 | 149 | 2021-01-27 14:26 | 149 | 2021-01-27 14:26 | 149 | 2021-01-27 20:28
ua12575 | 12575 | 5904854 | APEX | -68.005 | -57.349 | 2016-12-28 03:52 | \\seaecho.shore.mbari.org\floats\UW\f12575\ | 1 | SOCCOM | SO | 1 | 1 | 1 | 1 | 1 | 0 | 144 | 2020-12-07 12:15 | 144 | 2020-12-07 12:15 | 144 | 2020-12-07 19:38
ua12631 | 12631 | 5905382 | APEX | 5.069 | -64.027 | 2018-01-27 02:05 | \\seaecho.shore.mbari.org\floats\UW\f12631\ | 11 | UW | SO | 1 | 1 | 0 | 0 | 0 | 0 | 85 | 2020-05-14 19:05 | 11 | 2020-06-20 16:49 | 85 | 2020-05-15 00:36
ua12652 | 12652 | 5905383 | APEX | 2.622 | -65.378 | 2018-01-27 13:20 | \\seaecho.shore.mbari.org\floats\UW\f12652\ | 11 | UW | SO | 1 | 0 | 0 | 0 | 0 | 0 | 267 | 2025-05-09 02:01 | 244 | 2025-05-19 05:01 | 267 | 2025-05-09 08:02
ua12688 | 12688 | 5905991 | APEX | -47.479 | -64.172 | 2019-01-28 16:25 | \\seaecho.shore.mbari.org\floats\UW\f12688\ | 1 | SOCCOM | SO | 1 | 1 | 1 | 1 | 1 | 0 | 166 | 2023-08-12 16:34 | 166 | 2023-08-12 16:34 | 166 | 2023-08-12 22:56
ua12696 | 12696 | 5905980 | APEX | -28.314 | -27.209 | 2018-10-19 10:52 | \\seaecho.shore.mbari.org\floats\UW\f12696\ | 1 | SOCCOM | SAtl | 1 | 1 | 1 | 1 | 1 | 0 | 151 | 2022-12-19 09:26 | 151 | 2022-12-19 09:26 | 86 | 2021-02-21 11:20
ua12700 | 12700 | 5905983 | APEX | -36.123 | -34.598 | 2018-10-22 12:22 | \\seaecho.shore.mbari.org\floats\UW\f12700\ | 1 | SOCCOM | SO | 1 | 1 | 1 | 1 | 1 | 0 | 147 | 2022-10-31 10:11 | 147 | 2022-10-31 10:11 | 147 | 2022-10-31 15:36
ua12701 | 12701 | 5905635 | APEX | -173.814 | -67.011 | 2018-03-29 21:57 | \\seaecho.shore.mbari.org\floats\UW\f12701\ | 1 | SOCCOM | SO | 1 | 1 | 1 | 1 | 1 | 0 | 186 | 2023-04-30 02:46 | 186 | 2023-04-30 02:46 | 186 | 2023-04-30 08:53
ua12702 | 12702 | 5905379 | APEX | 149.961 | -65.374 | 2018-02-04 04:44 | \\seaecho.shore.mbari.org\floats\UW\f12702\ | 1 | SOCCOM | SO | 1 | 1 | 1 | 1 | 1 | 0 | 149 | 2022-03-02 06:27 | 123 | 2022-09-28 20:28 | 149 | 2022-03-02 13:48
ua12707 | 12707 | 5906003 | APEX | -48.17 | -60.121 | 2019-03-03 16:34 | \\seaecho.shore.mbari.org\floats\UW\f12707\ | 1 | SOCCOM | SO | 1 | 1 | 1 | 1 | 1 | 0 | 93 | 2021-09-11 05:17 | 93 | 2021-09-11 05:17 | 93 | 2021-09-11 10:28
ua12708 | 12708 | 5906001 | APEX | 80.189 | -63.546 | 2018-12-15 22:05 | \\seaecho.shore.mbari.org\floats\UW\f12708\ | 1 | SOCCOM | SO | 1 | 1 | 1 | 1 | 1 | 0 | 29 | 2019-09-23 19:10 | 29 | 2019-09-23 19:10 | 24 | 2019-08-04 01:50
ua12709 | 12709 | 5905375 | APEX | 139.846 | -64.825 | 2018-01-31 17:18 | \\seaecho.shore.mbari.org\floats\UW\f12709\ | 1 | SOCCOM | SO | 1 | 1 | 1 | 1 | 1 | 0 | 94 | 2021-05-30 05:26 | 94 | 2021-05-30 05:26 | 94 | 2020-08-24 14:37
ua12711 | 12711 | 5906000 | APEX | 112.222 | -64.048 | 2018-12-31 02:51 | \\seaecho.shore.mbari.org\floats\UW\f12711\ | 1 | SOCCOM | SO | 1 | 1 | 1 | 1 | 1 | 0 | 158 | 2023-04-27 10:34 | 158 | 2023-04-27 10:34 | 157 | 2023-04-17 15:26
ua12712 | 12712 | 5905380 | APEX | -0.081 | -66.746 | 2018-01-28 02:23 | \\seaecho.shore.mbari.org\floats\UW\f12712\ | 11 | UW | SO | 1 | 0 | 0 | 0 | 0 | 0 | 254 | 2024-12-29 06:01 | 254 | 2024-12-29 06:01 | 254 | 2024-12-29 12:38
ua12714 | 12714 | 5905997 | APEX | 120.25 | -64.434 | 2019-01-03 20:08 | \\seaecho.shore.mbari.org\floats\UW\f12714\ | 1 | SOCCOM | SO | 1 | 1 | 1 | 1 | 1 | 0 | 153 | 2023-03-09 12:40 | 153 | 2023-03-09 12:40 | 153 | 2023-03-09 20:06
ua12717 | 12717 | 5905139 | APEX | -124.938 | 4.913 | 2017-10-29 06:15 | \\seaecho.shore.mbari.org\floats\UW\f12717\ | 12 | TPOS | EQPac | 1 | 1 | 0 | 1 | 1 | 0 | 14 | 2018-02-05 06:01 | 13 | 2018-02-23 15:31 | 14 | 2018-02-05 12:48
ua12723 | 12723 | 5905134 | APEX | -9.927 | -42.98 | 2017-09-19 21:28 | \\seaecho.shore.mbari.org\floats\UW\f12723\ | 1 | SOCCOM | SO | 1 | 1 | 1 | 1 | 1 | 0 | 170 | 2022-05-16 22:34 | 170 | 2022-05-16 22:34 | 170 | 2022-05-17 04:19
ua12727 | 12727 | 5905998 | APEX | 104.636 | -62.983 | 2018-12-27 06:54 | \\seaecho.shore.mbari.org\floats\UW\f12727\ | 1 | SOCCOM | SO | 1 | 1 | 1 | 1 | 1 | 0 | 158 | 2023-04-22 12:03 | 158 | 2023-04-22 12:03 | 157 | 2023-04-12 14:51
ua12728 | 12728 | 5905140 | APEX | -124.673 | 7.34 | 2017-10-26 15:51 | \\seaecho.shore.mbari.org\floats\UW\f12728\ | 12 | TPOS | EQPac | 1 | 1 | 0 | 1 | 1 | 0 | 135 | 2021-05-26 19:26 | 135 | 2021-05-26 19:26 | 135 | 2021-05-27 01:40
ua12729 | 12729 | 5905133 | APEX | -10.913 | -39.114 | 2017-09-17 04:16 | \\seaecho.shore.mbari.org\floats\UW\f12729\ | 1 | SOCCOM | SO | 1 | 1 | 1 | 1 | 1 | 0 | 166 | 2022-04-16 23:00 | 166 | 2022-04-16 23:00 | 140 | 2021-07-14 19:46
ua12730 | 12730 | 5905369 | APEX | 57.413 | -63.993 | 2018-01-17 03:41 | \\seaecho.shore.mbari.org\floats\UW\f12730\ | 1 | SOCCOM | SO | 1 | 1 | 1 | 1 | 1 | 0 | 11 | 2018-04-27 07:33 | 11 | 2018-04-27 07:33 | 11 | 2018-04-27 14:01
ua12733 | 12733 | 5905131 | APEX | 4.191 | -34.633 | 2017-10-09 13:38 | \\seaecho.shore.mbari.org\floats\UW\f12733\ | 1 | SOCCOM | SO | 1 | 1 | 1 | 1 | 1 | 0 | 179 | 2022-09-12 10:19 | 177 | 2022-09-12 11:07 | 170 | 2022-06-02 16:02
ua12734 | 12734 | 5905370 | APEX | 68.027 | -54.024 | 2017-12-24 04:43 | \\seaecho.shore.mbari.org\floats\UW\f12734\ | 1 | SOCCOM | SO | 1 | 1 | 1 | 1 | 1 | 0 | 34 | 2018-11-20 23:28 | 34 | 2018-11-20 23:28 | 34 | 2018-11-21 05:36
ua12736 | 12736 | 5905376 | APEX | 141.93 | -53.583 | 2018-01-22 15:25 | \\seaecho.shore.mbari.org\floats\UW\f12736\ | 1 | SOCCOM | SO | 1 | 1 | 1 | 1 | 1 | 0 | 100 | 2020-10-13 11:47 | 100 | 2020-10-13 11:47 | 100 | 2020-10-13 18:12
ua12739 | 12739 | 5905994 | APEX | -36.842 | -65.745 | 2019-01-24 09:53 | \\seaecho.shore.mbari.org\floats\UW\f12739\ | 1 | SOCCOM | SO | 1 | 0 | 1 | 1 | 1 | 0 | 192 | 2024-04-24 01:43 | 192 | 2024-04-24 01:43 | 192 | 2024-04-24 05:25
ua12741 | 12741 | 5905377 | APEX | 149.995 | -62.018 | 2018-02-07 04:42 | \\seaecho.shore.mbari.org\floats\UW\f12741\ | 1 | SOCCOM | SO | 1 | 1 | 1 | 1 | 1 | 0 | 152 | 2022-04-08 06:39 | 152 | 2022-04-08 06:39 | 152 | 2022-04-08 12:52
ua12742 | 12742 | 5905135 | APEX | -13.081 | -47.496 | 2017-09-21 05:59 | \\seaecho.shore.mbari.org\floats\UW\f12742\ | 1 | SOCCOM | SO | 1 | 1 | 1 | 1 | 1 | 0 | 162 | 2022-02-27 10:22 | 159 | 2022-09-28 20:33 | 161 | 2022-02-17 15:23
ua12744 | 12744 | 5905130 | APEX | 11.795 | -34.435 | 2017-09-10 07:52 | \\seaecho.shore.mbari.org\floats\UW\f12744\ | 1 | SOCCOM | SO | 1 | 1 | 1 | 1 | 1 | 0 | 159 | 2022-01-13 18:43 | 159 | 2022-01-13 18:43 | 159 | 2022-01-14 02:02
ua12745 | 12745 | 5905132 | APEX | -9.928 | -36.545 | 2017-10-06 20:11 | \\seaecho.shore.mbari.org\floats\UW\f12745\ | 1 | SOCCOM | SO | 1 | 1 | 1 | 1 | 1 | 0 | 162 | 2022-03-25 22:14 | 113 | 2022-10-03 22:20 | 150 | 2021-11-23 19:31
ua12747 | 12747 | 5905984 | APEX | -41.356 | -39.207 | 2018-10-24 10:48 | \\seaecho.shore.mbari.org\floats\UW\f12747\ | 1 | SOCCOM | SO | 1 | 1 | 1 | 1 | 1 | 0 | 173 | 2023-07-10 08:31 | 173 | 2023-07-10 08:31 | 173 | 2023-07-10 14:46
ua12748 | 12748 | 5905378 | APEX | 132.184 | -63.557 | 2018-02-12 12:12 | \\seaecho.shore.mbari.org\floats\UW\f12748\ | 1 | SOCCOM | SO | 1 | 1 | 1 | 1 | 1 | 0 | 10 | 2018-05-13 12:07 | 10 | 2018-05-13 12:07 | 10 | 2018-05-13 17:50
ua12749 | 12749 | 5905992 | APEX | -27.105 | -66.623 | 2019-01-22 14:12 | \\seaecho.shore.mbari.org\floats\UW\f12749\ | 1 | SOCCOM | SO | 1 | 1 | 1 | 1 | 1 | 0 | 168 | 2023-08-29 13:57 | 168 | 2023-08-29 13:57 | 168 | 2023-08-29 20:12
ua12752 | 12752 | 5906004 | APEX | -42.289 | -60.613 | 2019-03-05 08:44 | \\seaecho.shore.mbari.org\floats\UW\f12752\ | 1 | SOCCOM | SO | 1 | 1 | 1 | 1 | 1 | 0 | 9 | 2019-05-24 03:46 | 9 | 2019-05-24 03:46 | 9 | 2019-05-24 10:02
ua12754 | 12754 | 5905636 | APEX | -149.249 | -66.997 | 2018-04-18 12:33 | \\seaecho.shore.mbari.org\floats\UW\f12754\ | 1 | SOCCOM | SO | 1 | 1 | 1 | 1 | 1 | 0 | 173 | 2023-01-07 19:23 | 172 | 2023-01-08 05:01 | 173 | 2023-01-08 02:51
ua12755 | 12755 | 5905367 | APEX | 69.947 | -63.024 | 2017-12-28 13:18 | \\seaecho.shore.mbari.org\floats\UW\f12755\ | 1 | SOCCOM | SO | 1 | 1 | 1 | 1 | 1 | 0 | 30 | 2018-10-15 22:51 | 30 | 2018-10-15 22:51 | 23 | 2018-08-05 20:24
ua12757 | 12757 | 5905366 | APEX | 57.587 | -51.008 | 2018-01-25 02:53 | \\seaecho.shore.mbari.org\floats\UW\f12757\ | 1 | SOCCOM | SO | 1 | 1 | 1 | 1 | 1 | 0 | 94 | 2020-06-26 09:02 | 94 | 2020-06-26 09:02 | 94 | 2020-06-26 14:09
ua12758 | 12758 | 5905637 | APEX | -150.038 | -69.011 | 2018-04-08 08:58 | \\seaecho.shore.mbari.org\floats\UW\f12758\ | 1 | SOCCOM | SO | 1 | 1 | 1 | 1 | 1 | 0 | 186 | 2023-05-07 02:06 | 186 | 2023-05-07 02:06 | 186 | 2023-05-07 08:02
ua12768 | 12768 | 5905634 | APEX | -170 | -71.01 | 2018-03-22 09:52 | \\seaecho.shore.mbari.org\floats\UW\f12768\ | 1 | SOCCOM | SO | 1 | 1 | 1 | 1 | 1 | 0 | 31 | 2019-01-15 20:10 | 28 | 2019-01-16 01:46 | 31 | 2019-01-16 03:36
ua12769 | 12769 | 5905373 | APEX | 139.888 | -60.326 | 2018-01-27 19:14 | \\seaecho.shore.mbari.org\floats\UW\f12769\ | 1 | SOCCOM | SO | 1 | 1 | 1 | 1 | 1 | 0 | 153 | 2022-04-07 04:22 | 153 | 2022-04-07 04:22 | 153 | 2022-04-07 10:43
ua12778 | 12778 | 5905985 | APEX | -44.023 | -41.334 | 2018-10-25 10:52 | \\seaecho.shore.mbari.org\floats\UW\f12778\ | 1 | SOCCOM | SO | 1 | 1 | 1 | 1 | 1 | 0 | 162 | 2023-03-31 06:30 | 162 | 2023-03-31 06:30 | 162 | 2023-03-31 12:57
ua12779 | 12779 | 5905371 | APEX | 140.72 | -55.494 | 2018-01-24 08:11 | \\seaecho.shore.mbari.org\floats\UW\f12779\ | 1 | SOCCOM | SO | 1 | 1 | 1 | 1 | 1 | 0 | 152 | 2022-03-24 19:05 | 152 | 2022-03-24 19:05 | 152 | 2022-03-25 01:08
ua12780 | 12780 | 5905971 | APEX | -170.191 | 0.011 | 2018-08-17 02:13 | \\seaecho.shore.mbari.org\floats\UW\f12780\ | 12 | TPOS | EQPac | 1 | 0 | 0 | 1 | 1 | 0 | 196 | 2024-01-22 17:59 | 196 | 2024-01-22 17:59 | 196 | 2024-01-12 16:15
ua12781 | 12781 | 5905368 | APEX | 57.607 | -56.993 | 2018-01-22 09:13 | \\seaecho.shore.mbari.org\floats\UW\f12781\ | 1 | SOCCOM | SO | 1 | 1 | 1 | 1 | 1 | 0 | 159 | 2022-06-01 01:42 | 159 | 2022-06-01 01:42 | 158 | 2022-05-22 06:40
ua12782 | 12782 | 5905374 | APEX | 139.752 | -62.854 | 2018-01-30 00:07 | \\seaecho.shore.mbari.org\floats\UW\f12782\ | 1 | SOCCOM | SO | 1 | 1 | 1 | 1 | 1 | 0 | 61 | 2019-12-18 07:45 | 59 | 2019-12-18 07:45 | 61 | 2019-09-26 01:38
ua12783 | 12783 | 5905970 | APEX | -169.661 | 4.895 | 2018-08-16 00:12 | \\seaecho.shore.mbari.org\floats\UW\f12783\ | 12 | TPOS | EQPac | 1 | 0 | 0 | 1 | 1 | 0 | 170 | 2023-04-29 16:54 | 170 | 2023-04-29 16:54 | 170 | 2023-04-29 21:09
ua12784 | 12784 | 5905372 | APEX | 139.928 | -58.353 | 2018-01-26 04:40 | \\seaecho.shore.mbari.org\floats\UW\f12784\ | 1 | SOCCOM | SO | 1 | 1 | 1 | 1 | 1 | 0 | 157 | 2022-05-15 04:53 | 157 | 2022-05-15 04:53 | 157 | 2022-05-15 09:53
ua12786 | 12786 | 5906005 | APEX | -30.967 | -60.311 | 2019-03-10 08:51 | \\seaecho.shore.mbari.org\floats\UW\f12786\ | 1 | SOCCOM | SO | 1 | 1 | 1 | 1 | 1 | 0 | 99 | 2021-11-17 22:04 | 99 | 2021-11-17 22:04 | 99 | 2021-11-18 05:29
ua12787 | 12787 | 5905639 | APEX | -129.517 | -67.004 | 2018-04-22 21:30 | \\seaecho.shore.mbari.org\floats\UW\f12787\ | 1 | SOCCOM | SO | 1 | 1 | 1 | 1 | 1 | 0 | 179 | 2023-03-14 07:01 | 179 | 2023-03-14 07:01 | 179 | 2023-03-14 13:22
ua12788 | 12788 | 5905973 | APEX | -170.051 | -4.001 | 2018-08-19 19:16 | \\seaecho.shore.mbari.org\floats\UW\f12788\ | 2 | UW | EQPac | 1 | 1 | 1 | 1 | 0 | 0 | 107 | 2020-08-29 05:13 | 107 | 2020-08-29 05:13 | 107 | 2020-08-29 11:41
ua12792 | 12792 | 5905969 | APEX | -154.717 | 7.95 | 2018-09-06 03:52 | \\seaecho.shore.mbari.org\floats\UW\f12792\ | 12 | TPOS | EQPac | 1 | 0 | 0 | 1 | 1 | 0 | 160 | 2023-01-17 00:03 | 160 | 2023-01-17 00:03 | 160 | 2023-01-17 07:21
ua12878 | 12878 | 5906033 | APEX | 29.957 | -65.504 | 2019-04-19 14:52 | \\seaecho.shore.mbari.org\floats\UW\f12878\ | 1 | SOCCOM | SO | 1 | 0 | 1 | 1 | 1 | 0 | 148 | 2023-05-05 09:52 | 148 | 2023-05-05 09:52 | 148 | 2023-05-05 16:22
ua12879 | 12879 | 5906008 | APEX | 15.341 | -57.566 | 2019-03-24 03:36 | \\seaecho.shore.mbari.org\floats\UW\f12879\ | 1 | SOCCOM | SO | 1 | 1 | 1 | 1 | 1 | 0 | 13 | 2020-03-14 14:53 | 13 | 2020-03-14 14:53 | 12 | 2019-07-13 04:50
ua12880 | 12880 | 5906007 | APEX | 30.169 | -60.473 | 2019-03-30 09:30 | \\seaecho.shore.mbari.org\floats\UW\f12880\ | 1 | SOCCOM | SO | 1 | 1 | 1 | 1 | 1 | 0 | 117 | 2022-06-12 13:00 | 117 | 2022-06-12 13:00 | 117 | 2022-06-12 18:45
ua12881 | 12881 | 5905982 | APEX | -33.659 | -32.377 | 2018-10-21 10:56 | \\seaecho.shore.mbari.org\floats\UW\f12881\ | 1 | SOCCOM | SO | 1 | 1 | 1 | 1 | 1 | 0 | 172 | 2023-07-07 16:01 | 172 | 2023-07-07 16:01 | 171 | 2023-06-27 18:31
ua12882 | 12882 | 5906032 | APEX | 29.089 | -44.958 | 2019-05-06 15:18 | \\seaecho.shore.mbari.org\floats\UW\f12882\ | 1 | SOCCOM | SO | 1 | 1 | 1 | 1 | 1 | 0 | 136 | 2023-01-29 18:54 | 136 | 2023-01-29 18:54 | 136 | 2023-01-30 01:15
ua12883 | 12883 | 5905981 | APEX | -28.317 | -27.216 | 2018-10-19 08:53 | \\seaecho.shore.mbari.org\floats\UW\f12883\ | 1 | SOCCOM | SAtl | 1 | 1 | 1 | 1 | 1 | 0 | 156 | 2023-02-06 00:38 | 156 | 2023-02-06 00:38 | 61 | 2020-06-13 17:18
ua12884 | 12884 | 5906006 | APEX | -27.22 | -60.812 | 2019-03-11 07:29 | \\seaecho.shore.mbari.org\floats\UW\f12884\ | 1 | SOCCOM | SO | 1 | 1 | 1 | 1 | 1 | 0 | 50 | 2020-07-16 00:45 | 50 | 2020-07-16 00:45 | 50 | 2020-07-16 07:11
ua12885 | 12885 | 5906031 | APEX | 29.94 | -55.872 | 2019-04-25 20:13 | \\seaecho.shore.mbari.org\floats\UW\f12885\ | 1 | SOCCOM | SO | 1 | 1 | 1 | 1 | 1 | 0 | 153 | 2023-07-06 14:01 | 153 | 2023-07-06 14:01 | 152 | 2023-06-26 16:00
ua12886 | 12886 | 5905993 | APEX | -6.932 | -69.037 | 2019-01-06 19:14 | \\seaecho.shore.mbari.org\floats\UW\f12886\ | 1 | SOCCOM | SO | 1 | 0 | 1 | 1 | 1 | 0 | 147 | 2023-01-06 08:43 | 49 | 2023-01-06 12:42 | 147 | 2023-01-06 15:48
ua12888 | 12888 | 5906030 | APEX | 30.208 | -51.355 | 2019-05-01 09:36 | \\seaecho.shore.mbari.org\floats\UW\f12888\ | 1 | SOCCOM | SO | 1 | 1 | 1 | 1 | 1 | 0 | 167 | 2023-10-23 20:53 | 167 | 2023-10-23 20:53 | 166 | 2023-10-13 19:34
ua12889 | 12889 | 5906002 | APEX | 92.36 | -62.182 | 2018-12-20 18:58 | \\seaecho.shore.mbari.org\floats\UW\f12889\ | 1 | SOCCOM | SO | 1 | 1 | 1 | 1 | 1 | 0 | 154 | 2023-03-11 03:02 | 154 | 2023-03-11 03:02 | 154 | 2023-03-11 10:08
ua12892 | 12892 | 5906034 | APEX | 29.997 | -63.026 | 2019-04-21 00:15 | \\seaecho.shore.mbari.org\floats\UW\f12892\ | 1 | SOCCOM | SO | 1 | 1 | 1 | 1 | 1 | 0 | 172 | 2024-01-02 00:17 | 172 | 2024-01-02 00:17 | 167 | 2023-11-12 08:14
ua17182 | 17182 | 5906551 | APEX | -147.291 | -47.549 | 2022-12-21 19:52 | \\seaecho.shore.mbari.org\floats\UW\f17182\ | 1 | SOCCOM | SO | 1 | 0 | 1 | 1 | 1 | 0 | 94 | 2025-08-08 10:16 | 94 | 2025-08-08 10:16 | 94 | 2025-08-08 15:54
ua17267 | 17267 | 5906039 | APEX | -157.914 | 22.921 | 2019-07-04 22:47 | \\seaecho.shore.mbari.org\floats\UW\f17267\ | 1 | SOCCOM | NPac | 1 | 1 | 1 | 1 | 1 | 0 | 299 | 2020-06-04 04:34 | 299 | 2020-06-04 04:34 | 299 | 2020-06-04 11:05
ua17307 | 17307 | 5906040 | APEX | -157.931 | 22.615 | 2019-06-14 23:36 | \\seaecho.shore.mbari.org\floats\UW\f17307\ | 1 | SOCCOM | NPac | 1 | 1 | 1 | 1 | 1 | 0 | 303 | 2021-10-04 06:43 | 303 | 2021-10-04 06:43 | 303 | 2021-10-04 13:17
ua17328 | 17328 | 5906315 | APEX | -149.914 | -49.83 | 2021-01-18 15:24 | \\seaecho.shore.mbari.org\floats\UW\f17328\ | 1 | SOCCOM | SO | 1 | 0 | 1 | 1 | 1 | 0 | 161 | 2025-08-03 04:55 | 161 | 2025-08-03 04:55 | 161 | 2025-06-23 16:01
ua17350 | 17350 | 5906044 | APEX | -124.917 | 5.102 | 2019-10-28 12:51 | \\seaecho.shore.mbari.org\floats\UW\f17350\ | 12 | TPOS | EQPac | 1 | 0 | 0 | 1 | 1 | 0 | 309 | 2024-02-23 23:49 | 309 | 2024-02-23 23:49 | 309 | 2024-02-24 07:23
ua17465 | 17465 | 3902559 | APEX | -158.046 | 22.825 | 2023-05-30 22:31 | \\seaecho.shore.mbari.org\floats\UW\f17465\ | 16 | GO-BGC | NPac | 1 | 0 | 1 | 1 | 1 | 0 | 176 | 2025-08-11 09:11 | 176 | 2025-08-11 09:11 | 176 | 2025-08-11 15:45
ua17534 | 17534 | 5906043 | APEX | -139.873 | 4.985 | 2019-10-08 03:11 | \\seaecho.shore.mbari.org\floats\UW\f17534\ | 12 | TPOS | EQPac | 1 | 0 | 0 | 1 | 1 | 0 | 200 | 2022-07-10 10:07 | 200 | 2022-07-10 10:07 | 200 | 2022-07-10 16:41
ua17545 | 17545 | 5906555 | APEX | -144 | -60 | 2023-01-03 | \\seaecho.shore.mbari.org\floats\UW\f17545\ | 1 | SOCCOM | SO | 1 | 1 | 1 | 1 | 1 | 0 | 1 | 2023-01-03 12:55 | 1 | 2023-01-03 12:55 | 1 | 2023-01-03 12:18
ua17777 | 17777 | 7902132 | APEX | 108.651 | -23.082 | 2024-12-09 08:09 | \\seaecho.shore.mbari.org\floats\UW\f17777\ | 16 | GO-BGC | IO | 1 | 0 | 1 | 1 | 1 | 0 | 24 | 2025-08-03 15:29 | 24 | 2025-08-03 15:29 | 24 | 2025-08-03 21:23
ua17862 | 17862 | 5906045 | APEX | -125.028 | 4.031 | 2019-10-27 20:32 | \\seaecho.shore.mbari.org\floats\UW\f17862\ | 2 | UW | EQPac | 1 | 0 | 1 | 1 | 0 | 0 | 289 | 2023-09-14 03:11 | 289 | 2023-09-14 03:11 | 289 | 2023-09-14 09:45
ua17898 | 17898 | 5906208 | APEX | 57.645 | -40.188 | 2020-01-08 10:51 | \\seaecho.shore.mbari.org\floats\UW\f17898\ | 1 | SOCCOM | SO | 1 | 0 | 1 | 1 | 1 | 0 | 198 | 2025-08-05 02:48 | 198 | 2025-08-05 02:48 | 198 | 2025-07-25 17:38
ua18013 | 18013 | 5906207 | APEX | 56.512 | -53.983 | 2020-01-16 23:21 | \\seaecho.shore.mbari.org\floats\UW\f18013\ | 1 | SOCCOM | SO | 1 | 0 | 1 | 1 | 1 | 0 | 199 | 2025-08-10 16:03 | 199 | 2025-08-10 16:03 | 199 | 2025-08-10 21:10
ua18069 | 18069 | 5906250 | APEX | 3.029 | -40.971 | 2020-03-25 13:22 | \\seaecho.shore.mbari.org\floats\UW\f18069\ | 2 | SOCCOM | SO | 1 | 0 | 1 | 1 | 0 | 0 | 160 | 2024-10-01 01:14 | 160 | 2024-10-01 01:14 | 160 | 2024-10-01 04:55
ua18081 | 18081 | 5906218 | APEX | 120.066 | -37.129 | 2020-03-16 01:06 | \\seaecho.shore.mbari.org\floats\UW\f18081\ | 1 | SOCCOM | SO | 1 | 0 | 1 | 1 | 1 | 0 | 191 | 2025-08-02 06:12 | 191 | 2025-08-02 06:12 | 190 | 2025-07-22 21:15
ua18082 | 18082 | 5906205 | APEX | 57.417 | -35.022 | 2020-01-05 20:16 | \\seaecho.shore.mbari.org\floats\UW\f18082\ | 1 | SOCCOM | SO | 1 | 0 | 1 | 1 | 1 | 0 | 141 | 2024-01-12 15:01 | 122 | 2024-01-12 18:07 | 141 | 2023-12-22 22:45
ua18097 | 18097 | 5906228 | APEX | -95.584 | -69.732 | 2020-03-20 21:56 | \\seaecho.shore.mbari.org\floats\UW\f18097\ | 1 | SOCCOM | SO | 1 | 1 | 1 | 1 | 1 | 0 | 38 | 2021-04-05 12:38 | 38 | 2021-04-05 12:38 | 38 | 2021-04-05 19:04
ua18098 | 18098 | 5906215 | APEX | -83.299 | -55.139 | 2020-01-07 08:45 | \\seaecho.shore.mbari.org\floats\UW\f18098\ | 2 | SOCCOM | SO | 1 | 1 | 1 | 1 | 0 | 0 | 36 | 2021-01-01 08:14 | 36 | 2021-01-01 08:14 | 36 | 2021-01-01 15:43
ua18110 | 18110 | 5906219 | APEX | 92.592 | -36.983 | 2020-02-18 09:10 | \\seaecho.shore.mbari.org\floats\UW\f18110\ | 1 | SOCCOM | SO | 1 | 0 | 1 | 1 | 1 | 0 | 133 | 2023-11-04 01:04 | 133 | 2023-11-04 01:04 | 133 | 2023-11-04 07:34
ua18114 | 18114 | 5906237 | APEX | -140.34 | 8.994 | 2020-03-16 09:30 | \\seaecho.shore.mbari.org\floats\UW\f18114\ | 12 | TPOS | EQPac | 1 | 0 | 0 | 1 | 1 | 0 | 123 | 2023-07-27 18:03 | 123 | 2023-07-27 18:03 | 123 | 2023-07-28 00:30
ua18161 | 18161 | 5906247 | APEX | 2.927 | -41.426 | 2020-03-25 20:08 | \\seaecho.shore.mbari.org\floats\UW\f18161\ | 1 | SOCCOM | SO | 1 | 0 | 1 | 1 | 1 | 0 | 189 | 2025-08-08 08:28 | 122 | 2025-08-08 11:14 | 189 | 2025-08-08 13:16
ua18169 | 18169 | 5906227 | APEX | -86.691 | -68.896 | 2020-02-02 00:08 | \\seaecho.shore.mbari.org\floats\UW\f18169\ | 1 | SOCCOM | SO | 1 | 0 | 1 | 1 | 1 | 0 | 191 | 2025-07-19 22:59 | 191 | 2025-07-19 22:59 | 191 | 2025-06-29 03:07
ua18242 | 18242 | 5906214 | APEX | -80.521 | -52.642 | 2019-12-05 03:35 | \\seaecho.shore.mbari.org\floats\UW\f18242\ | 1 | SOCCOM | SO | 1 | 1 | 1 | 1 | 1 | 0 | 12 | 2020-03-27 05:54 | 12 | 2020-03-27 05:54 | 12 | 2020-03-27 12:24
ua18299 | 18299 | 5906204 | APEX | 55.198 | -30.138 | 2020-01-01 23:05 | \\seaecho.shore.mbari.org\floats\UW\f18299\ | 1 | SOCCOM | SO | 1 | 0 | 1 | 1 | 1 | 0 | 200 | 2025-08-06 10:29 | 200 | 2025-08-06 10:29 | 200 | 2025-08-06 16:30
ua18320 | 18320 | 5906213 | APEX | -89.093 | -54.422 | 2019-12-07 05:21 | \\seaecho.shore.mbari.org\floats\UW\f18320\ | 1 | SOCCOM | SO | 1 | 0 | 1 | 1 | 1 | 0 | 181 | 2025-01-21 16:46 | 181 | 2025-01-21 16:46 | 181 | 2025-01-21 21:57
ua18321 | 18321 | 5906249 | APEX | 3.024 | -40.963 | 2020-03-25 14:19 | \\seaecho.shore.mbari.org\floats\UW\f18321\ | 1 | SOCCOM | SO | 1 | 0 | 1 | 1 | 1 | 0 | 185 | 2025-06-25 18:09 | 183 | 2025-06-25 19:58 | 185 | 2025-06-04 23:51
ua18340G | 18340 | 5906243 | APEX | -122.364 | 36.664 | 2020-03-09 21:27 | \\seaecho.shore.mbari.org\floats\duplicate\UW\f18340\ | 1 | MBARI GDF-TEST | NPac | 1 | 1 | 1 | 1 | 1 | 0 | 69 | 2020-09-02 03:12 | 69 | 2020-09-02 03:12 | 69 | 2020-09-02 09:46
ua18340 | 18340 | 5906543 | APEX | -125 | -57.699 | 2022-11-25 19:30 | \\seaecho.shore.mbari.org\floats\UW\f18340\ | 0 | SOCCOM | SO | 1 | 0 | 1 | 1 | 1 | 0
ua18417 | 18417 | 5906220 | APEX | 81.251 | -52.892 | 2020-01-21 22:21 | \\seaecho.shore.mbari.org\floats\UW\f18417\ | 1 | SOCCOM | SO | 1 | 1 | 1 | 1 | 1 | 0 | 194 | 2025-07-20 23:08 | 194 | 2025-07-20 23:08 | 186 | 2025-04-28 08:50
ua18431 | 18431 | 5906246 | APEX | 1.129 | -35.564 | 2020-03-27 16:10 | \\seaecho.shore.mbari.org\floats\UW\f18431\ | 1 | SOCCOM | SO | 1 | 0 | 1 | 1 | 1 | 0 | 192 | 2025-08-09 02:37 | 192 | 2025-08-09 02:37 | 192 | 2025-08-09 08:58
ua18450 | 18450 | 5906248 | APEX | -63.232 | -60.41 | 2022-11-12 05:43 | \\seaecho.shore.mbari.org\floats\UW\f18450\ | 1 | SOCCOM | SO | 1 | 0 | 1 | 1 | 1 | 0 | 71 | 2025-04-14 03:29 | 71 | 2025-04-14 03:29 | 71 | 2024-11-08 06:38
ua18545 | 18545 | 5906216 | APEX | -88.925 | -56.07 | 2019-12-22 07:09 | \\seaecho.shore.mbari.org\floats\UW\f18545\ | 2 | SOCCOM | SO | 1 | 1 | 1 | 1 | 0 | 0 | 73 | 2021-12-31 17:15 | 73 | 2021-12-31 17:15 | 72 | 2021-12-21 23:52
ua18601 | 18601 | 5906238 | APEX | -154.353 | 0.044 | 2020-03-31 23:09 | \\seaecho.shore.mbari.org\floats\UW\f18601\ | 12 | TPOS | EQPac | 1 | 0 | 0 | 1 | 1 | 0 | 195 | 2025-08-03 02:07 | 195 | 2025-08-03 02:07 | 195 | 2025-08-03 04:45
ua18608 | 18608 | 5906046 | APEX | -125.097 | -4.005 | 2019-10-22 02:32 | \\seaecho.shore.mbari.org\floats\UW\f18608\ | 2 | UW | EQPac | 1 | 0 | 1 | 1 | 0 | 0 | 252 | 2023-04-14 06:42 | 252 | 2023-04-14 06:42 | 252 | 2023-03-15 09:14
ua18643 | 18643 | 5906224 | APEX | -73.965 | -61.935 | 2020-01-30 12:45 | \\seaecho.shore.mbari.org\floats\UW\f18643\ | 2 | SOCCOM | SO | 1 | 0 | 1 | 1 | 0 | 0 | 165 | 2024-11-08 13:56 | 165 | 2024-11-08 13:56 | 165 | 2024-10-07 19:11
ua18677 | 18677 | 5906244 | APEX | 1.065 | -36.937 | 2020-03-26 23:21 | \\seaecho.shore.mbari.org\floats\UW\f18677\ | 1 | SOCCOM | SO | 1 | 0 | 1 | 1 | 1 | 0 | 192 | 2025-08-08 19:18 | 192 | 2025-08-08 19:18 | 192 | 2025-08-09 01:26
ua18709 | 18709 | 5906236 | APEX | -140.209 | 2.047 | 2020-03-18 20:48 | \\seaecho.shore.mbari.org\floats\UW\f18709\ | 12 | TPOS | EQPac | 1 | 0 | 0 | 1 | 1 | 0 | 197 | 2025-08-11 01:50 | 197 | 2025-08-11 01:50 | 197 | 2025-08-11 08:06
ua18721 | 18721 | 5906212 | APEX | -89.026 | -60.16 | 2019-12-10 22:06 | \\seaecho.shore.mbari.org\floats\UW\f18721\ | 1 | SOCCOM | SO | 1 | 1 | 1 | 1 | 1 | 0 | 29 | 2020-09-23 19:22 | 29 | 2020-09-23 19:22 | 29 | 2020-09-24 01:50
ua18739 | 18739 | 5906209 | APEX | 57.837 | -44.954 | 2020-01-10 23:24 | \\seaecho.shore.mbari.org\floats\UW\f18739\ | 1 | SOCCOM | SO | 1 | 0 | 1 | 1 | 1 | 0 | 199 | 2025-08-03 01:40 | 199 | 2025-08-03 01:40 | 199 | 2025-08-03 07:18
ua18764 | 18764 | 5906245 | APEX | 1.14 | -33.931 | 2020-03-28 03:36 | \\seaecho.shore.mbari.org\floats\UW\f18764\ | 1 | SOCCOM | SO | 1 | 0 | 1 | 1 | 1 | 0 | 155 | 2024-09-20 10:18 | 153 | 2024-09-20 10:23 | 155 | 2024-08-30 16:09
ua18771 | 18771 | 5906217 | APEX | -88.945 | -58.099 | 2019-12-29 16:48 | \\seaecho.shore.mbari.org\floats\UW\f18771\ | 2 | SOCCOM | SO | 1 | 0 | 1 | 1 | 0 | 0 | 197 | 2025-07-11 23:29 | 197 | 2025-07-11 23:29 | 196 | 2025-07-01 17:34
ua18796 | 18796 | 5906221 | APEX | 85.62 | -46.007 | 2020-02-16 03:48 | \\seaecho.shore.mbari.org\floats\UW\f18796\ | 2 | SOCCOM | SO | 1 | 0 | 1 | 1 | 0 | 0 | 195 | 2025-08-07 18:54 | 195 | 2025-08-07 18:54 | 195 | 2025-08-08 00:15
ua18808 | 18808 | 5906314 | APEX | -105.055 | -60.97 | 2022-11-23 09:39 | \\seaecho.shore.mbari.org\floats\UW\f18808\ | 1 | SOCCOM | SO | 1 | 0 | 1 | 1 | 1 | 0 | 96 | 2025-07-29 20:26 | 96 | 2025-07-29 20:26 | 96 | 2025-07-30 01:37
ua18820 | 18820 | 5906235 | APEX | -140.046 | 0.032 | 2020-03-21 23:24 | \\seaecho.shore.mbari.org\floats\UW\f18820\ | 12 | TPOS | EQPac | 1 | 0 | 0 | 1 | 1 | 0 | 197 | 2025-08-10 22:18 | 197 | 2025-08-10 22:18 | 197 | 2025-08-11 04:49
ua18821 | 18821 | 5906206 | APEX | 57.66 | -47.913 | 2020-01-12 20:01 | \\seaecho.shore.mbari.org\floats\UW\f18821\ | 1 | SOCCOM | SO | 1 | 0 | 1 | 1 | 1 | 0 | 198 | 2025-07-31 22:58 | 197 | 2025-07-31 23:57 | 198 | 2025-08-01 04:48
ua18829 | 18829 | 5906226 | APEX | -80.605 | -64.962 | 2020-01-31 17:16 | \\seaecho.shore.mbari.org\floats\UW\f18829\ | 1 | SOCCOM | SO | 1 | 0 | 1 | 1 | 1 | 0 | 174 | 2025-05-10 10:01 | 174 | 2025-05-10 10:01 | 174 | 2025-01-04 23:34
ua18852 | 18852 | 5906222 | APEX | 108.268 | -37.992 | 2020-01-12 19:59 | \\seaecho.shore.mbari.org\floats\UW\f18852\ | 2 | SOCCOM | SO | 1 | 0 | 1 | 1 | 0 | 0 | 192 | 2025-06-19 18:39 | 190 | 2025-08-11 03:33 | 192 | 2025-06-09 09:57
ua18861 | 18861 | 5906225 | APEX | -103.093 | -70.434 | 2020-03-19 22:33 | \\seaecho.shore.mbari.org\floats\UW\f18861\ | 2 | SOCCOM | SO | 1 | 0 | 1 | 1 | 0 | 0 | 181 | 2025-04-12 08:59 | 73 | 2025-07-31 16:45 | 181 | 2025-04-12 14:46
ua18862 | 18862 | 5906223 | APEX | 132.05 | -41.018 | 2020-03-18 03:47 | \\seaecho.shore.mbari.org\floats\UW\f18862\ | 2 | SOCCOM | SO | 1 | 0 | 1 | 1 | 0 | 0 | 202 | 2025-08-07 14:18 | 201 | 2025-08-07 16:36 | 202 | 2025-08-07 18:15
ua18864 | 18864 | 5906211 | APEX | 55.253 | -58.199 | 2020-01-18 21:16 | \\seaecho.shore.mbari.org\floats\UW\f18864\ | 2 | SOCCOM | SO | 1 | 1 | 1 | 1 | 0 | 0 | 78 | 2022-03-21 03:27 | 78 | 2022-03-21 03:27 | 78 | 2022-03-21 09:56
ua18994 | 18994 | 5906210 | APEX | 53.725 | -63.511 | 2020-01-21 12:30 | \\seaecho.shore.mbari.org\floats\UW\f18994\ | 2 | SOCCOM | SO | 1 | 1 | 1 | 1 | 0 | 0 | 50 | 2021-06-08 12:09 | 45 | 2022-09-29 09:27 | 50 | 2021-06-08 17:16
ua19006 | 19006 | 2903474 | APEX | -40.003 | -48.038 | 2023-10-04 06:15 | \\seaecho.shore.mbari.org\floats\UW\f19006\ | 1 | SOCCOM | SO | 1 | 0 | 1 | 1 | 1 | 0 | 66 | 2025-08-03 02:09 | 66 | 2025-08-03 02:09 | 66 | 2025-08-03 08:29
ua19014 | 19014 | 5906501 | APEX | 16.318 | -37.507 | 2022-03-06 09:34 | \\seaecho.shore.mbari.org\floats\UW\f19014\ | 1 | SOCCOM | SO | 1 | 0 | 1 | 1 | 1 | 0 | 123 | 2025-08-09 02:28 | 123 | 2025-08-09 02:28 | 123 | 2025-08-09 08:12
ua19017 | 19017 | 5906303 | APEX | 179.991 | 4.937 | 2020-09-14 20:08 | \\seaecho.shore.mbari.org\floats\UW\f19017\ | 12 | TPOS | EQPac | 1 | 0 | 0 | 1 | 1 | 0 | 179 | 2025-08-05 15:00 | 179 | 2025-08-05 15:00 | 179 | 2025-08-05 21:31
ua19018 | 19018 | 5906318 | APEX | -150.025 | -29.984 | 2021-01-08 23:09 | \\seaecho.shore.mbari.org\floats\UW\f19018\ | 1 | SOCCOM | SPac | 1 | 0 | 1 | 1 | 1 | 0 | 168 | 2025-08-06 18:12 | 168 | 2025-08-06 18:12 | 168 | 2025-08-07 00:40
ua19045 | 19045 | 5906495 | APEX | 27.078 | -68.713 | 2022-04-08 02:35 | \\seaecho.shore.mbari.org\floats\UW\f19045\ | 1 | SOCCOM | SO | 1 | 0 | 1 | 1 | 1 | 0 | 103 | 2025-03-31 12:21 | 103 | 2025-03-31 12:21 | 64 | 2024-01-21 00:40
ua19050 | 19050 | 5906296 | APEX | -125.09 | 39.45 | 2020-11-22 16:29 | \\seaecho.shore.mbari.org\floats\UW\f19050\ | 1 | UW | NPac | 1 | 0 | 1 | 1 | 1 | 0 | 92 | 2025-05-09 11:14 | 92 | 2025-05-09 11:14 | 92 | 2023-05-27 21:36
ua19061 | 19061 | 5906341 | APEX | -52.332 | 35.886 | 2021-03-27 08:00 | \\seaecho.shore.mbari.org\floats\UW\f19061\ | 0 | GO-BGC | NAtl | 1 | 1 | 1 | 1 | 1 | 0 | 0 | 2021-03-27 08:23 | 0 | 2021-03-27 08:23
ua19063 | 19063 | 5906295 | APEX | -121.643 | 31.943 | 2020-11-12 13:56 | \\seaecho.shore.mbari.org\floats\UW\f19063\ | 1 | UW | NPac | 1 | 0 | 1 | 1 | 1 | 0 | 174 | 2025-08-05 06:02 | 174 | 2025-08-05 06:02 | 174 | 2025-08-05 12:28
ua19065 | 19065 | 5906028 | APEX | -142.892 | 55.954 | 2021-06-04 22:58 | \\seaecho.shore.mbari.org\floats\UW\f19065\ | 13 | SBE83 O2 TEST | NPac | 1 | 0 | 0 | 0 | 0 | 0 | 374 | 2025-03-31 11:30 | 374 | 2025-03-31 11:30 | 374 | 2025-03-31 17:58
ua19067 | 19067 | 5906317 | APEX | -150.002 | -56.767 | 2021-01-27 03:55 | \\seaecho.shore.mbari.org\floats\UW\f19067\ | 1 | SOCCOM | SO | 1 | 0 | 1 | 1 | 1 | 0 | 165 | 2025-08-05 19:50 | 165 | 2025-08-05 19:50 | 165 | 2025-08-06 00:35
ua19072 | 19072 | 5906319 | APEX | -150.034 | -45.945 | 2021-01-15 04:32 | \\seaecho.shore.mbari.org\floats\UW\f19072\ | 1 | SOCCOM | SO | 1 | 0 | 1 | 1 | 1 | 0 | 167 | 2025-08-05 10:56 | 167 | 2025-08-05 10:56 | 167 | 2025-08-05 17:25
ua19085 | 19085 | 5906316 | APEX | -149.772 | -53.082 | 2021-01-19 18:05 | \\seaecho.shore.mbari.org\floats\UW\f19085\ | 1 | SOCCOM | SO | 1 | 0 | 1 | 1 | 1 | 0 | 166 | 2025-08-04 03:13 | 166 | 2025-08-04 03:13 | 166 | 2025-08-04 08:44
ua19090 | 19090 | 5906301 | APEX | 165.161 | 5.129 | 2020-08-31 23:44 | \\seaecho.shore.mbari.org\floats\UW\f19090\ | 12 | TPOS | EQPac | 1 | 0 | 0 | 1 | 1 | 0 | 190 | 2025-07-21 23:41 | 190 | 2025-07-21 23:41 | 190 | 2025-07-11 22:55
ua19107 | 19107 | 5906440 | APEX | -52.31 | 31.73 | 2021-03-30 09:41 | \\seaecho.shore.mbari.org\floats\UW\f19107\ | 1 | GO-BGC | NAtl | 1 | 0 | 1 | 1 | 1 | 0 | 160 | 2025-08-07 08:26 | 160 | 2025-08-07 08:26 | 160 | 2025-08-07 14:15
ua19118 | 19118 | 5906312 | APEX | -63.213 | -62.296 | 2022-11-12 21:58 | \\seaecho.shore.mbari.org\floats\UW\f19118\ | 1 | SOCCOM | SO | 1 | 0 | 1 | 1 | 1 | 0 | 98 | 2025-08-07 12:36 | 98 | 2025-08-07 12:36 | 98 | 2025-08-07 18:30
ua19129 | 19129 | 5906438 | APEX | -66.818 | 34.855 | 2021-05-10 18:31 | \\seaecho.shore.mbari.org\floats\UW\f19129\ | 1 | GO-BGC | NAtl | 1 | 0 | 1 | 1 | 1 | 0 | 155 | 2025-08-06 12:16 | 155 | 2025-08-06 12:16 | 155 | 2025-08-06 17:44
ua19139 | 19139 | 5906293 | APEX | -127.398 | 45.486 | 2020-08-13 03:37 | \\seaecho.shore.mbari.org\floats\UW\f19139\ | 1 | UW | NPac | 1 | 0 | 1 | 1 | 1 | 0 | 193 | 2025-08-04 12:48 | 193 | 2025-08-04 12:48 | 193 | 2025-08-04 18:45
ua19142 | 19142 | 5906342 | APEX | -52.557 | 40.243 | 2021-03-25 21:05 | \\seaecho.shore.mbari.org\floats\UW\f19142\ | 1 | GO-BGC | NAtl | 1 | 0 | 1 | 1 | 1 | 0 | 160 | 2025-08-09 10:53 | 160 | 2025-08-09 10:53 | 160 | 2025-08-09 17:10
ua19180 | 19180 | 5906546 | APEX | -175.641 | -48.102 | 2022-12-04 21:27 | \\seaecho.shore.mbari.org\floats\UW\f19180\ | 1 | SOCCOM | SO | 1 | 0 | 1 | 1 | 1 | 0 | 96 | 2025-08-06 00:43 | 96 | 2025-08-06 00:43 | 96 | 2025-08-06 07:02
ua19191 | 19191 | 5906320 | APEX | -113.18 | -17.465 | 2021-10-21 01:11 | \\seaecho.shore.mbari.org\floats\UW\f19191\ | 14 | UW | SPac | 1 | 0 | 0 | 0 | 0 | 1 | 298 | 2025-07-02 17:51 | 298 | 2025-07-02 17:51 | 298 | 2025-06-27 22:11
ua19199 | 19199 | 5906477 | APEX | -92.802 | 12.594 | 2022-01-01 23:59 | \\seaecho.shore.mbari.org\floats\UW\f19199\ | 11 | UW | NPac | 1 | 0 | 0 | 0 | 0 | 0 | 141 | 2025-08-10 23:03 | 141 | 2025-08-10 23:03 | 141 | 2025-08-11 02:13
ua19211 | 19211 | 5906297 | APEX | -125.121 | 39.943 | 2021-07-08 16:27 | \\seaecho.shore.mbari.org\floats\UW\f19211\ | 1 | UW | NPac | 1 | 0 | 1 | 1 | 1 | 0 | 150 | 2025-08-09 19:50 | 150 | 2025-08-09 19:50 | 150 | 2025-08-10 01:46
ua19298 | 19298 | 5906482 | APEX | -114.64 | 21.835 | 2022-01-19 03:34 | \\seaecho.shore.mbari.org\floats\UW\f19298\ | 0 | UW | NPac | 0 | 0 | 0 | 0 | 0 | 0 | 128 | 2025-08-10 05:33 | 128 | 2025-08-10 05:33 | 128 | 2025-08-10 12:08
ua19302 | 19302 | 5906500 | APEX | 12.273 | -43.625 | 2022-03-08 08:07 | \\seaecho.shore.mbari.org\floats\UW\f19302\ | 1 | SOCCOM | SO | 1 | 0 | 1 | 1 | 1 | 0 | 123 | 2025-08-11 05:28 | 123 | 2025-08-11 05:28 | 123 | 2025-08-11 11:10
ua19314 | 19314 | 5906446 | APEX | -125.139 | 39.925 | 2021-07-08 16:06 | \\seaecho.shore.mbari.org\floats\UW\f19314\ | 14 | UW | NPac | 1 | 0 | 0 | 0 | 0 | 1 | 134 | 2023-09-17 20:11 | 127 | 2023-09-17 20:16 | 134 | 2022-12-26 22:34
ua19319 | 19319 | 5906544 | APEX | -88.305 | -63.384 | 2022-11-21 06:42 | \\seaecho.shore.mbari.org\floats\UW\f19319\ | 1 | SOCCOM | SO | 1 | 0 | 1 | 1 | 1 | 0 | 96 | 2025-08-09 06:26 | 96 | 2025-08-09 06:26 | 96 | 2025-08-09 09:53
ua19327 | 19327 | 5906313 | APEX | -149.927 | -59.943 | 2021-01-25 15:35 | \\seaecho.shore.mbari.org\floats\UW\f19327\ | 1 | SOCCOM | SO | 1 | 0 | 1 | 1 | 1 | 0 | 143 | 2024-12-25 18:16 | 139 | 2024-12-25 20:31 | 143 | 2024-12-26 00:43
ua19356 | 19356 | 5906545 | APEX | -169.927 | -49.279 | 2022-12-03 21:14 | \\seaecho.shore.mbari.org\floats\UW\f19356\ | 1 | SOCCOM | SO | 1 | 0 | 1 | 1 | 1 | 0 | 96 | 2025-08-06 13:19 | 96 | 2025-08-06 13:19 | 96 | 2025-08-06 19:47
ua19364 | 19364 | 5906340 | APEX | -52.421 | 24.107 | 2021-04-03 10:02 | \\seaecho.shore.mbari.org\floats\UW\f19364\ | 1 | GO-BGC | NAtl | 1 | 0 | 1 | 1 | 1 | 0 | 159 | 2025-08-04 20:19 | 159 | 2025-08-04 20:19 | 159 | 2025-08-05 02:39
ua19378 | 19378 | 5906493 | APEX | -17.485 | -69.04 | 2022-04-05 15:15 | \\seaecho.shore.mbari.org\floats\UW\f19378\ | 1 | SOCCOM | SO | 1 | 0 | 1 | 1 | 1 | 0 | 109 | 2025-05-04 15:54 | 109 | 2025-05-04 15:54 | 109 | 2025-05-04 18:33
ua19389 | 19389 | 5906488 | APEX | -47.347 | -34.482 | 2022-02-14 03:22 | \\seaecho.shore.mbari.org\floats\UW\f19389\ | 1 | SOCCOM | SO | 1 | 0 | 1 | 1 | 1 | 0 | 125 | 2025-08-08 19:15 | 125 | 2025-08-08 19:15 | 125 | 2025-08-09 01:43
ua19412 | 19412 | 5906300 | APEX | 164.882 | 2.098 | 2020-09-02 04:09 | \\seaecho.shore.mbari.org\floats\UW\f19412\ | 12 | TPOS | EQPac | 1 | 0 | 0 | 1 | 1 | 0 | 190 | 2025-08-08 10:03 | 190 | 2025-08-08 10:03 | 190 | 2025-08-08 16:15
ua19441 | 19441 | 5906499 | APEX | -36.686 | -65.675 | 2022-04-15 06:05 | \\seaecho.shore.mbari.org\floats\UW\f19441\ | 1 | SOCCOM | SO | 1 | 0 | 1 | 1 | 1 | 0 | 109 | 2025-04-24 18:52 | 109 | 2025-04-24 18:52 | 109 | 2025-04-25 01:17
ua19443 | 19443 | 5906437 | APEX | -67.348 | 16.56 | 2021-04-27 02:18 | \\seaecho.shore.mbari.org\floats\UW\f19443\ | 1 | GO-BGC | NAtl | 1 | 0 | 1 | 1 | 1 | 0 | 156 | 2025-08-06 01:01 | 156 | 2025-08-06 01:01 | 156 | 2025-08-06 07:13
ua19445 | 19445 | 5906498 | APEX | -27.201 | -66.617 | 2022-04-13 13:36 | \\seaecho.shore.mbari.org\floats\UW\f19445\ | 1 | SOCCOM | SO | 1 | 0 | 1 | 1 | 1 | 0 | 110 | 2025-05-09 05:04 | 110 | 2025-05-09 05:04 | 110 | 2025-05-09 11:29
ua19512 | 19512 | 5906435 | APEX | -52.324 | 27.602 | 2021-04-01 13:52 | \\seaecho.shore.mbari.org\floats\UW\f19512\ | 1 | GO-BGC | NAtl | 1 | 0 | 1 | 1 | 1 | 0 | 159 | 2025-08-03 08:49 | 159 | 2025-08-03 08:49 | 159 | 2025-08-03 14:35
ua19531 | 19531 | 5906439 | APEX | -65.449 | 28.932 | 2021-05-07 08:42 | \\seaecho.shore.mbari.org\floats\UW\f19531\ | 1 | GO-BGC | NAtl | 1 | 1 | 1 | 1 | 1 | 0 | 147 | 2025-02-23 21:21 | 147 | 2025-02-23 21:21 | 147 | 2025-02-24 04:57
ua19588 | 19588 | 5906339 | APEX | -52.367 | 20.092 | 2021-04-05 11:04 | \\seaecho.shore.mbari.org\floats\UW\f19588\ | 1 | GO-BGC | NAtl | 1 | 0 | 1 | 1 | 1 | 0 | 158 | 2025-08-05 19:25 | 158 | 2025-08-05 19:25 | 158 | 2025-08-06 01:41
ua19598 | 19598 | 5906496 | APEX | -0.293 | -66.568 | 2022-03-18 11:46 | \\seaecho.shore.mbari.org\floats\UW\f19598\ | 1 | SOCCOM | SO | 1 | 0 | 1 | 1 | 1 | 0 | 44 | 2025-02-04 04:11 | 44 | 2025-02-04 04:11 | 44 | 2023-06-05 14:22
ua19605 | 19605 | 5906436 | APEX | -65.733 | 23.87 | 2021-05-04 11:37 | \\seaecho.shore.mbari.org\floats\UW\f19605\ | 1 | GO-BGC | NAtl | 1 | 0 | 1 | 1 | 1 | 0 | 153 | 2025-08-11 19:15 | 112 | 2025-08-11 19:43 | 153 | 2025-08-01 16:53
ua19644 | 19644 | 5906302 | APEX | 179.919 | 2.06 | 2020-09-16 04:24 | \\seaecho.shore.mbari.org\floats\UW\f19644\ | 12 | TPOS | EQPac | 1 | 0 | 0 | 1 | 1 | 0 | 179 | 2025-08-08 07:59 | 179 | 2025-08-08 07:59 | 179 | 2025-08-08 14:28
ua19694 | 19694 | 5906480 | APEX | -90.232 | 11.025 | 2021-12-29 06:18 | \\seaecho.shore.mbari.org\floats\UW\f19694\ | 11 | UW | NPac | 1 | 0 | 0 | 0 | 0 | 0 | 145 | 2025-08-09 03:53 | 145 | 2025-08-09 03:53 | 145 | 2025-08-09 10:18
ua19719 | 19719 | 5906441 | APEX | -123.577 | 36.165 | 2021-03-19 07:27 | \\seaecho.shore.mbari.org\floats\UW\f19719\ | 1 | MBARI GDF-TEST | NPac | 1 | 0 | 1 | 1 | 1 | 0 | 197 | 2023-12-23 21:40 | 197 | 2023-12-23 21:40 | 197 | 2023-12-13 07:42
ua19727 | 19727 | 5906027 | APEX | -134.965 | 50.02 | 2021-06-02 04:38 | \\seaecho.shore.mbari.org\floats\UW\f19727\ | 13 | SBE83 O2 TEST | NPac | 1 | 0 | 0 | 0 | 0 | 0 | 359 | 2025-07-08 14:35 | 359 | 2025-07-08 14:35 | 359 | 2025-07-08 21:06
ua19746 | 19746 | 5906478 | APEX | -89.356 | 8.552 | 2021-12-27 18:12 | \\seaecho.shore.mbari.org\floats\UW\f19746\ | 11 | UW | EQPac | 1 | 0 | 0 | 0 | 0 | 0 | 147 | 2025-08-09 13:43 | 147 | 2025-08-09 13:43 | 147 | 2025-08-09 20:07
ua19751 | 19751 | 5906448 | APEX | -113.188 | -17.476 | 2021-10-20 23:09 | \\seaecho.shore.mbari.org\floats\UW\f19751\ | 1 | GO-BGC | SPac | 1 | 0 | 1 | 1 | 1 | 0 | 136 | 2025-08-05 14:41 | 136 | 2025-08-05 14:41 | 136 | 2025-08-05 21:08
ua19806 | 19806 | 5906487 | APEX | -28.081 | -34.597 | 2022-02-21 10:40 | \\seaecho.shore.mbari.org\floats\UW\f19806\ | 1 | SOCCOM | SO | 1 | 0 | 1 | 1 | 1 | 0 | 124 | 2025-08-05 14:20 | 124 | 2025-08-05 14:20 | 124 | 2025-08-05 20:42
ua19834 | 19834 | 5906479 | APEX | -94.896 | 11.488 | 2022-01-06 03:01 | \\seaecho.shore.mbari.org\floats\UW\f19834\ | 11 | UW | NPac | 1 | 0 | 0 | 0 | 0 | 0 | 138 | 2025-08-08 16:56 | 138 | 2025-08-08 16:56 | 138 | 2025-08-08 23:06
ua19843 | 19843 | 5906481 | APEX | -107.716 | 17.033 | 2022-01-16 08:57 | \\seaecho.shore.mbari.org\floats\UW\f19843\ | 0 | UW | NPac | 1 | 0 | 0 | 0 | 0 | 0 | 130 | 2025-08-10 01:19 | 130 | 2025-08-10 01:19 | 130 | 2025-08-10 07:55
ua19875 | 19875 | 5906294 | APEX | -123.009 | 35.445 | 2020-10-19 15:21 | \\seaecho.shore.mbari.org\floats\UW\f19875\ | 1 | UW | NPac | 1 | 0 | 1 | 1 | 1 | 0 | 174 | 2025-08-08 11:13 | 174 | 2025-08-08 11:13 | 174 | 2025-08-08 17:45
ua19881 | 19881 | 5906343 | APEX | -52.354 | 15.982 | 2021-04-07 11:57 | \\seaecho.shore.mbari.org\floats\UW\f19881\ | 1 | GO-BGC | NAtl | 1 | 0 | 1 | 1 | 1 | 0 | 159 | 2025-08-11 18:41 | 159 | 2025-08-11 18:41 | 159 | 2025-08-12 00:54
ua19951 | 19951 | 5906494 | APEX | -12.14 | -65.963 | 2022-03-20 03:09 | \\seaecho.shore.mbari.org\floats\UW\f19951\ | 1 | SOCCOM | SO | 1 | 0 | 1 | 1 | 1 | 0 | 104 | 2025-02-14 00:16 | 104 | 2025-02-14 00:16 | 104 | 2025-02-14 04:27
ua19970 | 19970 | 5906434 | APEX | -52.351 | 11.935 | 2021-04-09 13:22 | \\seaecho.shore.mbari.org\floats\UW\f19970\ | 1 | GO-BGC | NAtl | 1 | 0 | 1 | 1 | 1 | 0 | 126 | 2024-09-19 14:00 | 126 | 2024-09-19 14:00 | 126 | 2024-09-19 20:30
ua19976 | 19976 | 5906489 | APEX | -39.719 | -34.505 | 2022-02-17 04:40 | \\seaecho.shore.mbari.org\floats\UW\f19976\ | 1 | SOCCOM | SO | 1 | 0 | 1 | 1 | 1 | 0 | 124 | 2025-08-05 13:29 | 124 | 2025-08-05 13:29 | 124 | 2025-08-05 19:07
ua19993 | 19993 | 5906562 | APEX | -79.002 | -57.07 | 2023-01-18 14:37 | \\seaecho.shore.mbari.org\floats\UW\f19993\ | 1 | SOCCOM | SO | 1 | 0 | 1 | 1 | 1 | 0 | 91 | 2025-08-05 | 91 | 2025-08-05 | 91 | 2025-08-05 05:17
ua19996 | 19996 | 5906497 | APEX | 0.119 | -59.115 | 2022-03-13 20:50 | \\seaecho.shore.mbari.org\floats\UW\f19996\ | 1 | SOCCOM | SO | 1 | 0 | 1 | 1 | 1 | 0 | 117 | 2025-06-20 20:50 | 117 | 2025-06-20 20:50 | 117 | 2025-06-21 02:59
ua20001 | 20001 | 5906514 | APEX | -158.896 | 30.132 | 2022-06-19 05:01 | \\seaecho.shore.mbari.org\floats\UW\f20001\ | 1 | GO-BGC | NPac | 1 | 0 | 1 | 1 | 1 | 0 | 112 | 2025-08-07 23:00 | 112 | 2025-08-07 23:00 | 112 | 2025-08-08 02:47
ua20002 | 20002 | 5906528 | APEX | 30.983 | -45.917 | 2022-05-19 10:19 | \\seaecho.shore.mbari.org\floats\UW\f20002\ | 2 | SOCCOM | SO | 1 | 0 | 1 | 1 | 0 | 0 | 112 | 2025-07-07 20:35 | 112 | 2025-07-07 20:35 | 112 | 2025-07-08 01:58
ua20039 | 20039 | 5906568 | APEX | -136.073 | -41.916 | 2022-11-28 03:33 | \\seaecho.shore.mbari.org\floats\UW\f20039\ | 1 | SOCCOM | SO | 1 | 0 | 1 | 1 | 1 | 0 | 97 | 2025-08-10 05:46 | 97 | 2025-08-10 05:46 | 97 | 2025-08-10 11:58
ua20040 | 20040 | 5906550 | APEX | -148.461 | -42.491 | 2022-12-18 23:38 | \\seaecho.shore.mbari.org\floats\UW\f20040\ | 1 | SOCCOM | SO | 1 | 0 | 1 | 1 | 1 | 0 | 95 | 2025-08-10 13:46 | 95 | 2025-08-10 13:46 | 95 | 2025-08-10 19:53
ua20043 | 20043 | 5906449 | APEX | -115.258 | 15.018 | 2021-11-03 08:37 | \\seaecho.shore.mbari.org\floats\UW\f20043\ | 1 | GO-BGC | NPac | 1 | 0 | 1 | 1 | 1 | 0 | 135 | 2025-08-07 22:51 | 135 | 2025-08-07 22:51 | 135 | 2025-08-08 05:17
ua20057 | 20057 | 5906541 | APEX | -63.579 | -58.684 | 2022-11-11 15:28 | \\seaecho.shore.mbari.org\floats\UW\f20057\ | 1 | SOCCOM | SO | 1 | 0 | 1 | 1 | 1 | 0 | 98 | 2025-08-03 20:57 | 98 | 2025-08-03 20:57 | 98 | 2025-08-04 03:02
ua20060 | 20060 | 5906472 | APEX | -153.008 | 14.73 | 2021-12-14 18:04 | \\seaecho.shore.mbari.org\floats\UW\f20060\ | 1 | GO-BGC | NPac | 1 | 1 | 1 | 1 | 1 | 0 | 96 | 2024-08-25 21:07 | 96 | 2024-08-25 21:07 | 96 | 2024-08-15 13:49
ua20075 | 20075 | 1902650 | APEX | 87.049 | -54.871 | 2024-03-01 17:12 | \\seaecho.shore.mbari.org\floats\UW\f20075\ | 1 | SOCCOM | SO | 1 | 0 | 1 | 1 | 1 | 0 | 52 | 2025-08-06 16:22 | 52 | 2025-08-06 16:22 | 52 | 2025-08-06 22:46
ua20084 | 20084 | 5906474 | APEX | -140.227 | -2.33 | 2021-12-08 04:27 | \\seaecho.shore.mbari.org\floats\UW\f20084\ | 1 | GO-BGC | EQPac | 1 | 0 | 1 | 1 | 1 | 0 | 131 | 2025-08-09 11:06 | 131 | 2025-08-09 11:06 | 131 | 2025-08-09 17:24
ua20103 | 20103 | 2903458 | APEX | 154.897 | -39.311 | 2023-05-31 06:16 | \\seaecho.shore.mbari.org\floats\UW\f20103\ | 2 | SOCCOM | SO | 1 | 0 | 1 | 1 | 0 | 0 | 79 | 2025-08-08 23:42 | 79 | 2025-08-08 23:42 | 79 | 2025-08-09 05:17
ua20108 | 20108 | 5906526 | APEX | 37.498 | -47.706 | 2022-05-09 04:36 | \\seaecho.shore.mbari.org\floats\UW\f20108\ | 1 | SOCCOM | SO | 1 | 0 | 1 | 1 | 1 | 0 | 115 | 2025-08-02 05:33 | 115 | 2025-08-02 05:33 | 115 | 2025-08-02 10:24
ua20109 | 20109 | 5906582 | APEX | 161.02 | -61.99 | 2023-01-15 04:51 | \\seaecho.shore.mbari.org\floats\UW\f20109\ | 1 | GO-BGC | SO | 1 | 0 | 1 | 1 | 1 | 0 | 80 | 2025-04-09 01:59 | 80 | 2025-04-09 01:59 | 80 | 2025-04-09 08:12
ua20116 | 20116 | 7902114 | APEX | -75.819 | -46.354 | 2024-11-20 06:02 | \\seaecho.shore.mbari.org\floats\UW\f20116\ | 1 | SOCCOM | SO | 1 | 0 | 1 | 1 | 1 | 0 | 26 | 2025-08-04 14:22 | 26 | 2025-08-04 14:22 | 26 | 2025-08-04 20:27
ua20132 | 20132 | 5906468 | APEX | -126.717 | 27.068 | 2021-11-22 13:33 | \\seaecho.shore.mbari.org\floats\UW\f20132\ | 1 | GO-BGC | NPac | 1 | 0 | 1 | 1 | 1 | 0 | 133 | 2025-08-10 11:21 | 133 | 2025-08-10 11:21 | 133 | 2025-08-10 17:34
ua20134 | 20134 | 5906516 | APEX | 179.093 | 30.077 | 2022-05-30 04:57 | \\seaecho.shore.mbari.org\floats\UW\f20134\ | 1 | GO-BGC | NPac | 1 | 0 | 1 | 1 | 1 | 0 | 114 | 2025-08-03 04:09 | 114 | 2025-08-03 04:09 | 114 | 2025-08-03 10:42
ua20135 | 20135 | 5906476 | APEX | -139.847 | 4.818 | 2021-12-03 15:36 | \\seaecho.shore.mbari.org\floats\UW\f20135\ | 1 | GO-BGC | EQPac | 1 | 0 | 1 | 1 | 1 | 0 | 131 | 2025-08-08 03:29 | 131 | 2025-08-08 03:29 | 131 | 2025-08-08 08:54
ua20136 | 20136 | 5906523 | APEX | -131.195 | 30.011 | 2022-07-04 04:07 | \\seaecho.shore.mbari.org\floats\UW\f20136\ | 1 | GO-BGC | NPac | 1 | 0 | 1 | 1 | 1 | 0 | 111 | 2025-08-07 10:23 | 111 | 2025-08-07 10:23 | 111 | 2025-08-07 15:22
ua20137 | 20137 | 5906486 | APEX | -94.523 | 12.021 | 2022-01-03 19:23 | \\seaecho.shore.mbari.org\floats\UW\f20137\ | 1 | GO-BGC | NPac | 1 | 0 | 1 | 1 | 1 | 0 | 121 | 2025-06-06 11:18 | 121 | 2025-06-06 11:18 | 121 | 2025-06-06 17:48
ua20138 | 20138 | 5906536 | APEX | 54.939 | -19.538 | 2022-10-15 23:10 | \\seaecho.shore.mbari.org\floats\UW\f20138\ | 1 | GO-BGC | IO | 1 | 0 | 1 | 1 | 1 | 0 | 101 | 2025-08-10 15:36 | 101 | 2025-08-10 15:36 | 101 | 2025-08-10 21:57
ua20144 | 20144 | 5906503 | APEX | 155.022 | 19.593 | 2022-01-07 15:56 | \\seaecho.shore.mbari.org\floats\UW\f20144\ | 1 | GO-BGC | NPac | 1 | 0 | 1 | 1 | 1 | 0 | 128 | 2025-08-06 17:53 | 128 | 2025-08-06 17:53 | 128 | 2025-08-07 00:04
ua20148 | 20148 | 5906507 | APEX | -122.499 | 36.765 | 2022-02-05 14:26 | \\seaecho.shore.mbari.org\floats\UW\f20148\ | 1 | GO-BGC | NPac | 1 | 0 | 1 | 1 | 1 | 0 | 265 | 2025-07-02 16:57 | 265 | 2025-07-02 16:57 | 265 | 2025-07-02 23:26
ua20150 | 20150 | 5906511 | APEX | 138.459 | 30.154 | 2022-05-09 08:18 | \\seaecho.shore.mbari.org\floats\UW\f20150\ | 1 | GO-BGC | NPac | 1 | 0 | 1 | 1 | 1 | 0 | 115 | 2025-08-02 21:40 | 115 | 2025-08-02 21:40 | 115 | 2025-08-03 01:27
ua20162 | 20162 | 5906485 | APEX | -103.73 | 13.895 | 2022-01-12 11:51 | \\seaecho.shore.mbari.org\floats\UW\f20162\ | 1 | GO-BGC | NPac | 1 | 1 | 1 | 1 | 1 | 0 | 2 | 2022-01-22 12:08 | 2 | 2022-01-22 12:08 | 2 | 2022-01-22 19:35
ua20169 | 20169 | 5906535 | APEX | -158.423 | 54.146 | 2022-08-31 02:02 | \\seaecho.shore.mbari.org\floats\UW\f20169\ | 1 | GO-BGC | NPac | 1 | 0 | 1 | 1 | 1 | 0 | 104 | 2025-08-11 15:27 | 70 | 2025-08-11 20:06 | 104 | 2025-08-11 21:41
ua20175 | 20175 | 5906484 | APEX | -107.731 | 17.021 | 2022-01-15 18:45 | \\seaecho.shore.mbari.org\floats\UW\f20175\ | 1 | GO-BGC | NPac | 1 | 0 | 1 | 1 | 1 | 0 | 98 | 2024-10-16 12:56 | 98 | 2024-10-16 12:56 | 97 | 2024-10-06 06:28
ua20189 | 20189 | 5906554 | APEX | -144.71 | -57.557 | 2023-01-02 02:49 | \\seaecho.shore.mbari.org\floats\UW\f20189\ | 1 | SOCCOM | SO | 1 | 0 | 1 | 1 | 1 | 0 | 93 | 2025-08-06 23:23 | 93 | 2025-08-06 23:23 | 93 | 2025-08-07 03:27
ua20209 | 20209 | 2903470 | APEX | -21 | -45.507 | 2023-10-01 06:11 | \\seaecho.shore.mbari.org\floats\UW\f20209\ | 1 | SOCCOM | SO | 1 | 0 | 1 | 1 | 1 | 0 | 67 | 2025-08-10 05:29 | 67 | 2025-08-10 05:29 | 67 | 2025-08-10 11:28
ua20220 | 20220 | 5906491 | APEX | -5.486 | -34.46 | 2022-03-03 00:39 | \\seaecho.shore.mbari.org\floats\UW\f20220\ | 1 | SOCCOM | SO | 1 | 0 | 1 | 1 | 1 | 0 | 123 | 2025-08-06 07:59 | 123 | 2025-08-06 07:59 | 123 | 2025-08-06 14:10
ua20265 | 20265 | 2903867 | APEX | 131.994 | -64.002 | 2024-01-26 17:52 | \\seaecho.shore.mbari.org\floats\UW\f20265\ | 1 | SOCCOM | SO | 1 | 0 | 1 | 1 | 1 | 0 | 40 | 2025-02-24 22:33 | 40 | 2025-02-24 22:33 | 40 | 2025-02-25 05:58
ua20276 | 20276 | 7902137 | APEX | -93.022 | -48.96 | 2024-11-30 00:09 | \\seaecho.shore.mbari.org\floats\UW\f20276\ | 16 | GO-BGC | SO | 1 | 0 | 1 | 1 | 1 | 0 | 25 | 2025-08-03 22:26 | 25 | 2025-08-03 22:26 | 25 | 2025-08-04 04:49
ua20293 | 20293 | 7902113 | APEX | -72.386 | -33.136 | 2024-10-22 03:35 | \\seaecho.shore.mbari.org\floats\UW\f20293\ | 1 | GO-BGC | SO | 1 | 0 | 1 | 1 | 1 | 0 | 29 | 2025-08-06 05:30 | 29 | 2025-08-06 05:30 | 29 | 2025-08-06 11:53
ua20328 | 20328 | 5906469 | APEX | -135.389 | 21.764 | 2021-11-24 14:52 | \\seaecho.shore.mbari.org\floats\UW\f20328\ | 1 | GO-BGC | NPac | 1 | 0 | 1 | 1 | 1 | 0 | 133 | 2025-08-12 02:32 | 133 | 2025-08-12 02:32 | 133 | 2025-08-12 09:05
ua20329 | 20329 | 5906578 | APEX | -154.835 | -26.019 | 2023-01-15 18:18 | \\seaecho.shore.mbari.org\floats\UW\f20329\ | 1 | SOCCOM | SPac | 1 | 1 | 1 | 1 | 1 | 0 | 72 | 2025-01-04 03:25 | 72 | 2025-01-04 03:25 | 55 | 2024-07-16 03:05
ua20336 | 20336 | 5906553 | APEX | -145.239 | -56.233 | 2022-12-30 07:49 | \\seaecho.shore.mbari.org\floats\UW\f20336\ | 1 | SOCCOM | SO | 1 | 0 | 1 | 1 | 1 | 0 | 93 | 2025-08-05 06:47 | 93 | 2025-08-05 06:47 | 93 | 2025-08-05 12:08
ua20343 | 20343 | 5906580 | APEX | -171.977 | -38.327 | 2023-01-21 10:37 | \\seaecho.shore.mbari.org\floats\UW\f20343\ | 1 | SOCCOM | SPac | 1 | 0 | 1 | 1 | 1 | 0 | 91 | 2025-08-02 13:57 | 91 | 2025-08-02 13:57 | 91 | 2025-08-02 20:04
ua20352 | 20352 | 5906542 | APEX | -141.814 | -54.64 | 2022-11-29 00:24 | \\seaecho.shore.mbari.org\floats\UW\f20352\ | 1 | SOCCOM | SO | 1 | 0 | 1 | 1 | 1 | 0 | 79 | 2025-02-17 16:15 | 71 | 2025-02-17 19:15 | 79 | 2025-02-17 22:56
ua20358 | 20358 | 5906513 | APEX | 136.633 | 26.445 | 2022-05-04 03:19 | \\seaecho.shore.mbari.org\floats\UW\f20358\ | 1 | GO-BGC | NPac | 1 | 0 | 1 | 1 | 1 | 0 | 116 | 2025-08-01 03:40 | 111 | 2025-08-01 05:17 | 116 | 2025-08-01 06:23
ua20380 | 20380 | 5906579 | APEX | -163.941 | -36.017 | 2023-01-19 14:09 | \\seaecho.shore.mbari.org\floats\UW\f20380\ | 1 | SOCCOM | SPac | 1 | 0 | 1 | 1 | 1 | 0 | 92 | 2025-08-11 03:34 | 92 | 2025-08-11 03:34 | 92 | 2025-08-11 09:42
ua20492 | 20492 | 5906515 | APEX | 160.885 | 30.035 | 2022-05-20 05:39 | \\seaecho.shore.mbari.org\floats\UW\f20492\ | 1 | GO-BGC | NPac | 1 | 0 | 1 | 1 | 1 | 0 | 115 | 2025-08-05 05:00 | 115 | 2025-08-05 05:00 | 115 | 2025-08-05 11:12
ua20496 | 20496 | 5906522 | APEX | 143.214 | 30.069 | 2022-05-11 03:03 | \\seaecho.shore.mbari.org\floats\UW\f20496\ | 1 | GO-BGC | NPac | 1 | 0 | 1 | 1 | 1 | 0 | 116 | 2025-08-06 19:19 | 116 | 2025-08-06 19:19 | 116 | 2025-08-07 01:34
ua20520 | 20520 | 5906483 | APEX | -100.23 | 12.32 | 2022-01-09 06:38 | \\seaecho.shore.mbari.org\floats\UW\f20520\ | 1 | GO-BGC | NPac | 1 | 0 | 1 | 1 | 1 | 0 | 116 | 2025-04-21 15:57 | 116 | 2025-04-21 15:57 | 116 | 2025-04-21 22:32
ua20528 | 20528 | 5906534 | APEX | -147.575 | 57.491 | 2022-07-01 15:14 | \\seaecho.shore.mbari.org\floats\UW\f20528\ | 1 | GO-BGC | NPac | 1 | 0 | 1 | 1 | 1 | 0 | 82 | 2025-08-12 07:29 | 82 | 2025-08-12 07:29 | 81 | 2024-10-12 21:38
ua20532 | 20532 | 5906471 | APEX | -140.018 | 14.05 | 2021-11-28 16:45 | \\seaecho.shore.mbari.org\floats\UW\f20532\ | 1 | GO-BGC | NPac | 1 | 0 | 1 | 1 | 1 | 0 | 132 | 2025-08-08 01:04 | 132 | 2025-08-08 01:04 | 132 | 2025-08-08 07:09
ua20547 | 20547 | 5906518 | APEX | 151.336 | 29.954 | 2022-05-15 07:02 | \\seaecho.shore.mbari.org\floats\UW\f20547\ | 1 | GO-BGC | NPac | 1 | 0 | 1 | 1 | 1 | 0 | 116 | 2025-08-09 07:44 | 116 | 2025-08-09 07:44 | 116 | 2025-08-09 13:35
ua20549 | 20549 | 5906567 | APEX | -165.019 | -42.004 | 2022-11-22 10:55 | \\seaecho.shore.mbari.org\floats\UW\f20549\ | 1 | SOCCOM | SO | 1 | 0 | 1 | 1 | 1 | 0 | 97 | 2025-08-04 10:05 | 97 | 2025-08-04 10:05 | 97 | 2025-08-04 15:41
ua20563 | 20563 | 2903469 | APEX | -5.458 | -41.333 | 2023-09-28 14:47 | \\seaecho.shore.mbari.org\floats\UW\f20563\ | 1 | SOCCOM | SO | 1 | 0 | 1 | 1 | 1 | 0 | 67 | 2025-08-06 02:08 | 67 | 2025-08-06 02:08 | 67 | 2025-08-06 08:34
ua20572 | 20572 | 7900826 | APEX | -174.951 | -76.118 | 2023-01-30 03:06 | \\seaecho.shore.mbari.org\floats\UW\f20572\ | 1 | SOCCOM | SO | 1 | 0 | 1 | 1 | 1 | 0 | 5 | 2023-03-06 08:51 | 5 | 2023-03-06 08:51 | 5 | 2023-03-06 16:20
ua20579 | 20579 | 5906530 | APEX | -138.356 | 36.715 | 2022-06-15 23:03 | \\seaecho.shore.mbari.org\floats\UW\f20579\ | 1 | GO-BGC | NPac | 1 | 0 | 1 | 1 | 1 | 0 | 112 | 2025-08-02 14:15 | 112 | 2025-08-02 14:15 | 112 | 2025-08-02 18:45
ua20589 | 20589 | 5906531 | APEX | -144.964 | 49.963 | 2022-06-29 17:18 | \\seaecho.shore.mbari.org\floats\UW\f20589\ | 1 | GO-BGC | NPac | 1 | 0 | 1 | 1 | 1 | 0 | 110 | 2025-08-05 16:04 | 110 | 2025-08-05 16:04 | 110 | 2025-08-05 21:49
ua20592 | 20592 | 5906475 | APEX | -146.594 | 6.532 | 2021-12-11 18:14 | \\seaecho.shore.mbari.org\floats\UW\f20592\ | 1 | GO-BGC | EQPac | 1 | 0 | 1 | 1 | 1 | 0 | 130 | 2025-08-06 13:07 | 130 | 2025-08-06 13:07 | 130 | 2025-08-06 19:24
ua20602 | 20602 | 5906556 | APEX | -138.96 | -65.018 | 2023-01-05 08:43 | \\seaecho.shore.mbari.org\floats\UW\f20602\ | 1 | SOCCOM | SO | 1 | 0 | 1 | 1 | 1 | 0 | 78 | 2025-03-05 01:00 | 78 | 2025-03-05 01:00 | 78 | 2025-03-05 08:09
ua20603 | 20603 | 5906519 | APEX | 140.088 | 21.024 | 2022-05-02 20:06 | \\seaecho.shore.mbari.org\floats\UW\f20603\ | 1 | GO-BGC | NPac | 1 | 0 | 1 | 1 | 1 | 0 | 117 | 2025-08-07 15:29 | 117 | 2025-08-07 15:29 | 117 | 2025-08-07 21:28
ua20618 | 20618 | 5906520 | APEX | -145.091 | 29.972 | 2022-06-27 02:06 | \\seaecho.shore.mbari.org\floats\UW\f20618\ | 1 | GO-BGC | NPac | 1 | 0 | 1 | 1 | 1 | 0 | 112 | 2025-08-11 19:56 | 112 | 2025-08-11 19:56 | 112 | 2025-08-12 01:34
ua20620 | 20620 | 5906521 | APEX | -170.448 | 30.052 | 2022-06-04 12:37 | \\seaecho.shore.mbari.org\floats\UW\f20620\ | 1 | GO-BGC | NPac | 1 | 0 | 1 | 1 | 1 | 0 | 113 | 2025-08-03 06:34 | 113 | 2025-08-03 06:34 | 113 | 2025-08-03 10:10
ua20623 | 20623 | 5906557 | APEX | -135.017 | -67.014 | 2023-01-07 09:14 | \\seaecho.shore.mbari.org\floats\UW\f20623\ | 1 | SOCCOM | SO | 1 | 0 | 1 | 1 | 1 | 0 | 78 | 2025-03-06 23:49 | 78 | 2025-03-06 23:49 | 78 | 2025-03-07 06:21
ua20627 | 20627 | 5906492 | APEX | -20.496 | -34.551 | 2022-02-24 05:49 | \\seaecho.shore.mbari.org\floats\UW\f20627\ | 1 | SOCCOM | SO | 1 | 0 | 1 | 1 | 1 | 0 | 124 | 2025-08-11 21:30 | 124 | 2025-08-11 21:30 | 124 | 2025-08-12 03:59
ua20632 | 20632 | 5906512 | APEX | 169.782 | 30.104 | 2022-05-25 01:06 | \\seaecho.shore.mbari.org\floats\UW\f20632\ | 1 | GO-BGC | NPac | 1 | 0 | 1 | 1 | 1 | 0 | 115 | 2025-08-08 17:39 | 115 | 2025-08-08 17:39 | 115 | 2025-08-08 23:26
ua20644 | 20644 | 5906524 | APEX | 27.768 | -41.908 | 2022-05-20 10:32 | \\seaecho.shore.mbari.org\floats\UW\f20644\ | 1 | SOCCOM | SO | 1 | 0 | 1 | 1 | 1 | 0 | 112 | 2025-07-27 17:12 | 109 | 2025-07-27 20:08 | 112 | 2025-07-27 20:34
ua20662 | 20662 | 5906527 | APEX | 25.422 | -37.428 | 2022-06-01 00:10 | \\seaecho.shore.mbari.org\floats\UW\f20662\ | 2 | SOCCOM | SO | 1 | 0 | 1 | 1 | 0 | 0 | 115 | 2025-08-08 00:09 | 115 | 2025-08-08 00:09 | 115 | 2025-08-08 06:19
ua20675 | 20675 | 5906529 | APEX | -157.917 | 22.858 | 2022-03-30 20:12 | \\seaecho.shore.mbari.org\floats\UW\f20675\ | 1 | GO-BGC | NPac | 1 | 0 | 1 | 1 | 1 | 0 | 243 | 2025-08-11 09:28 | 237 | 2025-08-11 09:55 | 243 | 2025-08-11 12:57
ua20704 | 20704 | 5906450 | APEX | -110.929 | -12.983 | 2021-10-02 06:01 | \\seaecho.shore.mbari.org\floats\UW\f20704\ | 1 | GO-BGC | SPac | 1 | 0 | 1 | 1 | 1 | 0 | 138 | 2025-08-09 06:45 | 138 | 2025-08-09 06:45 | 138 | 2025-08-09 13:13
ua20728 | 20728 | 5906533 | APEX | -146.354 | 54.065 | 2022-06-30 17:25 | \\seaecho.shore.mbari.org\floats\UW\f20728\ | 1 | GO-BGC | NPac | 1 | 0 | 1 | 1 | 1 | 0 | 111 | 2025-08-11 00:13 | 111 | 2025-08-11 00:13 | 111 | 2025-08-11 05:31
ua20804 | 20804 | 5906502 | APEX | 165.001 | 24.674 | 2022-01-05 06:16 | \\seaecho.shore.mbari.org\floats\UW\f20804\ | 1 | GO-BGC | NPac | 1 | 0 | 1 | 1 | 1 | 0 | 129 | 2025-08-12 10:55 | 129 | 2025-08-12 10:55 | 128 | 2025-08-02 10:49
ua20832 | 20832 | 5906552 | APEX | -146.169 | -52.253 | 2022-12-25 15:02 | \\seaecho.shore.mbari.org\floats\UW\f20832\ | 1 | SOCCOM | SO | 1 | 0 | 1 | 1 | 1 | 0 | 94 | 2025-08-08 14:41 | 94 | 2025-08-08 14:41 | 94 | 2025-08-08 20:07
ua20842 | 20842 | 5906517 | APEX | -119.962 | 31.83 | 2022-07-20 15:12 | \\seaecho.shore.mbari.org\floats\UW\f20842\ | 1 | GO-BGC | NPac | 1 | 0 | 1 | 1 | 1 | 0 | 110 | 2025-08-12 01:29 | 110 | 2025-08-12 01:29 | 110 | 2025-08-12 01:07
ua20912 | 20912 | 5906473 | APEX | -139.887 | 0.492 | 2021-12-06 02:13 | \\seaecho.shore.mbari.org\floats\UW\f20912\ | 1 | GO-BGC | EQPac | 1 | 0 | 1 | 1 | 1 | 0 | 131 | 2025-08-07 20:46 | 131 | 2025-08-07 20:46 | 131 | 2025-08-08 03:01
ua20913 | 20913 | 5906510 | APEX | 134.553 | 30.472 | 2022-05-07 18:07 | \\seaecho.shore.mbari.org\floats\UW\f20913\ | 1 | GO-BGC | NPac | 1 | 0 | 1 | 1 | 1 | 0 | 117 | 2025-08-10 22:56 | 117 | 2025-08-10 22:56 | 117 | 2025-08-11 05:28
ua20926 | 20926 | 5906525 | APEX | 23.46 | -36.279 | 2022-05-22 03:12 | \\seaecho.shore.mbari.org\floats\UW\f20926\ | 1 | SOCCOM | SO | 1 | 0 | 1 | 1 | 1 | 0 | 115 | 2025-08-09 00:45 | 115 | 2025-08-09 00:45 | 115 | 2025-08-09 05:31
ua20932 | 20932 | 5906490 | APEX | 3.868 | -36.263 | 2022-03-07 08:54 | \\seaecho.shore.mbari.org\floats\UW\f20932\ | 1 | SOCCOM | SO | 1 | 0 | 1 | 1 | 1 | 0 | 123 | 2025-08-09 20:01 | 123 | 2025-08-09 20:01 | 123 | 2025-08-10 02:24
ua20962 | 20962 | 5906569 | APEX | -138.796 | -34.463 | 2022-11-30 11:20 | \\seaecho.shore.mbari.org\floats\UW\f20962\ | 1 | SOCCOM | SO | 1 | 0 | 1 | 1 | 1 | 0 | 97 | 2025-08-12 01:10 | 97 | 2025-08-12 01:10 | 97 | 2025-08-12 06:40
ua20970 | 20970 | 5906470 | APEX | -138.539 | 19.449 | 2021-11-26 18:55 | \\seaecho.shore.mbari.org\floats\UW\f20970\ | 1 | GO-BGC | NPac | 1 | 0 | 1 | 1 | 1 | 0 | 132 | 2025-08-03 22:13 | 132 | 2025-08-03 22:13 | 132 | 2025-08-04 04:28
ua21026 | 21026 | 7901108 | APEX | 126.977 | -38.863 | 2024-03-16 | \\seaecho.shore.mbari.org\floats\UW\f21026\ | 15 | SOCCOM | SO | 1 | 0 | 1 | 1 | 1 | 1 | 51 | 2025-08-12 09:19 | 51 | 2025-08-12 09:19 | 50 | 2025-08-02 07:34
ua21075 | 21075 | 3902554 | APEX | 32.259 | -32.251 | 2023-09-08 22:58 | \\seaecho.shore.mbari.org\floats\UW\f21075\ | 1 | GO-BGC | IO | 1 | 0 | 1 | 1 | 1 | 0 | 69 | 2025-08-06 20:15 | 69 | 2025-08-06 20:15 | 69 | 2025-08-07 02:17
ua21105 | 21105 | 2903457 | APEX | -174.705 | -47.675 | 2023-01-03 | \\seaecho.shore.mbari.org\floats\UW\f21105\ | 1 | SOCCOM | SO | 1 | 0 | 1 | 1 | 1 | 0 | 78 | 2025-08-08 02:21 | 78 | 2025-08-08 02:21 | 78 | 2025-08-08 08:53
ua21141 | 21141 | 5906559 | APEX | -114.939 | -67.005 | 2023-01-11 08:23 | \\seaecho.shore.mbari.org\floats\UW\f21141\ | 1 | SOCCOM | SO | 1 | 0 | 1 | 1 | 1 | 0 | 80 | 2025-04-04 17:30 | 80 | 2025-04-04 17:30 | 80 | 2025-04-04 23:55
ua21142 | 21142 | 5906548 | APEX | -140.113 | -2.08 | 2022-11-23 23:58 | \\seaecho.shore.mbari.org\floats\UW\f21142\ | 1 | GO-BGC | EQPac | 1 | 0 | 1 | 1 | 1 | 0 | 97 | 2025-08-03 05:34 | 97 | 2025-08-03 05:34 | 97 | 2025-08-03 12:06
ua21146 | 21146 | 7901106 | APEX | -158.052 | 22.833 | 2023-05-30 21:39 | \\seaecho.shore.mbari.org\floats\UW\f21146\ | 15 | GO-BGC | NPac | 1 | 0 | 1 | 1 | 1 | 1 | 175 | 2025-08-07 12:27 | 175 | 2025-08-07 12:27 | 175 | 2025-08-07 18:55
ua21206 | 21206 | 6990588 | APEX | 122.729 | -37.416 | 2024-03-13 06:03 | \\seaecho.shore.mbari.org\floats\UW\f21206\ | 15 | SOCCOM | SO | 1 | 0 | 1 | 1 | 1 | 1 | 51 | 2025-08-09 11:58 | 51 | 2025-08-09 11:58 | 51 | 2025-08-09 18:13
ua21216 | 21216 | 7901107 | APEX | 135.295 | -41.702 | 2024-03-17 17:52 | \\seaecho.shore.mbari.org\floats\UW\f21216\ | 15 | SOCCOM | SO | 1 | 0 | 1 | 1 | 1 | 1 | 49 | 2025-07-23 20:46 | 49 | 2025-07-23 20:46 | 49 | 2025-07-24 03:04
ua21250 | 21250 | 5906558 | APEX | -125.125 | -66.976 | 2023-01-08 11:25 | \\seaecho.shore.mbari.org\floats\UW\f21250\ | 1 | SOCCOM | SO | 1 | 0 | 1 | 1 | 1 | 0 | 12 | 2023-05-02 03:27 | 12 | 2023-05-02 03:27 | 12 | 2023-05-02 05:52
ua21267 | 21267 | 2903472 | APEX | 14.174 | -34.941 | 2023-09-24 08:19 | \\seaecho.shore.mbari.org\floats\UW\f21267\ | 1 | SOCCOM | SAtl | 1 | 0 | 1 | 1 | 1 | 0 | 68 | 2025-08-11 03:50 | 68 | 2025-08-11 03:50 | 68 | 2025-08-11 10:19
ua21279 | 21279 | 5906573 | APEX | -107.514 | -12.985 | 2022-12-23 08:03 | \\seaecho.shore.mbari.org\floats\UW\f21279\ | 1 | GO-BGC | SPac | 1 | 0 | 1 | 1 | 1 | 0 | 94 | 2025-08-07 17:17 | 94 | 2025-08-07 17:17 | 94 | 2025-08-07 23:38
ua21285 | 21285 | 2903862 | APEX | 179.101 | 37.49 | 2023-10-27 17:11 | \\seaecho.shore.mbari.org\floats\UW\f21285\ | 16 | GO-BGC | NPac | 1 | 0 | 1 | 1 | 1 | 0 | 64 | 2025-08-05 08:20 | 64 | 2025-08-05 08:20 | 64 | 2025-08-05 14:22
ua21286 | 21286 | 5907055 | APEX | 40.503 | -33.021 | 2023-09-04 05:38 | \\seaecho.shore.mbari.org\floats\UW\f21286\ | 15 | SOCCOM | IO | 1 | 1 | 1 | 1 | 1 | 1 | 50 | 2025-01-22 22:56 | 50 | 2025-01-22 22:56 | 22 | 2024-04-07 01:19
ua21291 | 21291 | 5907061 | APEX | -158.047 | 22.826 | 2023-05-30 22:45 | \\seaecho.shore.mbari.org\floats\UW\f21291\ | 17 | GO-BGC | NPac | 0 | 0 | 1 | 1 | 1 | 0 | 177 | 2025-08-12 07:27 | 177 | 2025-08-12 07:27 | 177 | 2025-08-12 13:01
ua21298 | 21298 | 4903591 | APEX | -153.315 | 45.972 | 2023-06-23 02:56 | \\seaecho.shore.mbari.org\floats\UW\f21298\ | 16 | GO-BGC | NPac | 1 | 0 | 1 | 1 | 1 | 0 | 155 | 2025-08-11 23:36 | 155 | 2025-08-11 23:36 | 155 | 2025-08-12 06:08
ua21302 | 21302 | 5906583 | APEX | 160.959 | -63.955 | 2023-01-15 12:16 | \\seaecho.shore.mbari.org\floats\UW\f21302\ | 1 | GO-BGC | SO | 1 | 0 | 1 | 1 | 1 | 0 | 92 | 2025-08-10 02:11 | 92 | 2025-08-10 02:11 | 92 | 2025-08-10 08:43
ua21311 | 21311 | 5906547 | APEX | -132.245 | 14.921 | 2022-11-19 11:17 | \\seaecho.shore.mbari.org\floats\UW\f21311\ | 1 | GO-BGC | NPac | 1 | 1 | 1 | 1 | 1 | 0 | 5 | 2022-12-30 10:01 | 5 | 2022-12-30 10:01 | 5 | 2022-12-30 17:10
ua21441 | 21441 | 2903473 | APEX | -27.553 | -46.245 | 2023-10-02 07:19 | \\seaecho.shore.mbari.org\floats\UW\f21441\ | 1 | SOCCOM | SO | 1 | 0 | 1 | 1 | 1 | 0 | 67 | 2025-08-09 04:26 | 67 | 2025-08-09 04:26 | 67 | 2025-08-09 10:30
ua21467 | 21467 | 5907050 | APEX | 65.038 | -33.906 | 2023-08-21 22:21 | \\seaecho.shore.mbari.org\floats\UW\f21467\ | 1 | GO-BGC | IO | 1 | 0 | 1 | 1 | 1 | 0 | 71 | 2025-08-10 04:34 | 71 | 2025-08-10 04:34 | 71 | 2025-08-10 11:03
ua21475 | 21475 | 5906560 | APEX | -100.001 | -66.902 | 2023-01-13 13:16 | \\seaecho.shore.mbari.org\floats\UW\f21475\ | 1 | SOCCOM | SO | 1 | 0 | 1 | 1 | 1 | 0 | 92 | 2025-08-08 10:21 | 92 | 2025-08-08 10:21 | 92 | 2025-08-08 16:31
ua21479 | 21479 | 2903455 | APEX | -149.871 | -59.297 | 2023-06-11 06:55 | \\seaecho.shore.mbari.org\floats\UW\f21479\ | 1 | SOCCOM | SO | 1 | 0 | 1 | 1 | 1 | 0 | 78 | 2025-08-11 22:44 | 78 | 2025-08-11 22:44 | 78 | 2025-08-12 05:12
ua21485 | 21485 | 2903454 | APEX | 141.801 | -64.147 | 2023-04-02 07:49 | \\seaecho.shore.mbari.org\floats\UW\f21485\ | 1 | SOCCOM | SO | 1 | 0 | 1 | 1 | 1 | 0 | 65 | 2025-01-20 15:28 | 45 | 2025-01-20 15:32 | 65 | 2025-01-20 19:32
ua21489 | 21489 | 5906561 | APEX | -82.623 | -59.998 | 2023-01-17 14:29 | \\seaecho.shore.mbari.org\floats\UW\f21489\ | 1 | SOCCOM | SO | 1 | 0 | 1 | 1 | 1 | 0 | 91 | 2025-08-02 15:59 | 91 | 2025-08-02 15:59 | 91 | 2025-08-02 22:07
ua21499 | 21499 | 5907052 | APEX | 79.883 | -64.548 | 2024-03-07 01:42 | \\seaecho.shore.mbari.org\floats\UW\f21499\ | 1 | SOCCOM | SO | 1 | 0 | 1 | 1 | 1 | 0 | 51 | 2025-08-05 14:35 | 51 | 2025-08-05 14:35 | 51 | 2025-08-05 20:59
ua21519 | 21519 | 2903869 | APEX | 53.494 | -33.945 | 2023-08-29 00:20 | \\seaecho.shore.mbari.org\floats\UW\f21519\ | 1 | SOCCOM | IO | 1 | 0 | 1 | 1 | 1 | 0 | 70 | 2025-08-06 17:19 | 70 | 2025-08-06 17:19 | 70 | 2025-08-06 23:28
ua21535 | 21535 | 5907051 | APEX | 95.567 | -33.999 | 2023-08-06 01:35 | \\seaecho.shore.mbari.org\floats\UW\f21535\ | 1 | SOCCOM | IO | 1 | 0 | 1 | 1 | 1 | 0 | 72 | 2025-08-04 02:41 | 72 | 2025-08-04 02:41 | 72 | 2025-08-04 09:13
ua21546 | 21546 | 2903471 | APEX | -75.867 | -64.754 | 2024-04-30 08:31 | \\seaecho.shore.mbari.org\floats\UW\f21546\ | 1 | SOCCOM | SO | 1 | 0 | 1 | 1 | 1 | 0 | 46 | 2025-08-04 04:41 | 46 | 2025-08-04 04:41 | 46 | 2025-08-04 11:06
ua21576 | 21576 | 4903745 | APEX | 84.351 | -31.153 | 2023-08-11 07:31 | \\seaecho.shore.mbari.org\floats\UW\f21576\ | 1 | SOCCOM | IO | 1 | 0 | 1 | 1 | 1 | 0 | 72 | 2025-08-09 03:53 | 72 | 2025-08-09 03:53 | 72 | 2025-08-09 10:22
ua21648 | 21648 | 4903750 | APEX | 115.001 | -51.036 | 2024-02-17 22:03 | \\seaecho.shore.mbari.org\floats\UW\f21648\ | 1 | SOCCOM | SO | 1 | 0 | 1 | 1 | 1 | 0 | 53 | 2025-08-04 20:20 | 53 | 2025-08-04 20:20 | 53 | 2025-08-05 02:50
ua21675 | 21675 | 2903456 | APEX | -159.929 | -55.053 | 2023-06-09 14:29 | \\seaecho.shore.mbari.org\floats\UW\f21675\ | 1 | SOCCOM | SO | 1 | 0 | 1 | 1 | 1 | 0 | 78 | 2025-08-11 22:21 | 78 | 2025-08-11 22:21 | 78 | 2025-08-12 04:15
ua21730 | 21730 | 7902131 | APEX | 98.87 | -23.052 | 2024-12-06 02:02 | \\seaecho.shore.mbari.org\floats\UW\f21730\ | 1 | GO-BGC | IO | 1 | 0 | 1 | 1 | 1 | 0 | 25 | 2025-08-10 09:34 | 25 | 2025-08-10 09:34 | 25 | 2025-08-10 15:40
ua21792 | 21792 | 6990585 | APEX | 179.08 | 44.05 | 2023-10-24 05:42 | \\seaecho.shore.mbari.org\floats\UW\f21792\ | 16 | GO-BGC | NPac | 1 | 0 | 1 | 1 | 1 | 0 | 64 | 2025-08-03 09:04 | 64 | 2025-08-03 09:04 | 64 | 2025-08-03 15:05
ua21803 | 21803 | 7900827 | APEX | -169.992 | -77.796 | 2023-02-01 19:10 | \\seaecho.shore.mbari.org\floats\UW\f21803\ | 1 | SOCCOM | SO | 1 | 0 | 1 | 1 | 1 | 0 | 79 | 2024-02-27 00:01 | 79 | 2024-02-27 00:01 | 79 | 2024-02-27 07:25
ua21810 | 21810 | 1902646 | APEX | 179.075 | 32.522 | 2023-10-30 11:04 | \\seaecho.shore.mbari.org\floats\UW\f21810\ | 1 | GO-BGC | NPac | 1 | 0 | 1 | 1 | 1 | 0 | 64 | 2025-08-09 10:48 | 64 | 2025-08-09 10:48 | 64 | 2025-08-09 16:53
ua21811 | 21811 | 5906549 | APEX | -152.04 | -20.005 | 2022-12-06 10:45 | \\seaecho.shore.mbari.org\floats\UW\f21811\ | 1 | GO-BGC | SPac | 1 | 0 | 1 | 1 | 1 | 0 | 96 | 2025-08-08 13:42 | 96 | 2025-08-08 13:42 | 96 | 2025-08-08 20:09
ua21818 | 21818 | 5907058 | APEX | -176.429 | 56.024 | 2023-10-11 21:03 | \\seaecho.shore.mbari.org\floats\UW\f21818\ | 1 | GO-BGC | NPac | 1 | 0 | 1 | 1 | 1 | 0 | 66 | 2025-08-11 13:20 | 66 | 2025-08-11 13:20 | 66 | 2025-08-11 18:40
ua21827 | 21827 | 5906575 | APEX | -99.038 | -20.011 | 2022-12-27 19:42 | \\seaecho.shore.mbari.org\floats\UW\f21827\ | 1 | GO-BGC | SPac | 1 | 0 | 1 | 1 | 1 | 0 | 94 | 2025-08-10 05:55 | 94 | 2025-08-10 05:55 | 94 | 2025-08-10 12:11
ua21832 | 21832 | 7902105 | APEX | -159.958 | 39.996 | 2024-07-12 21:56 | \\seaecho.shore.mbari.org\floats\UW\f21832\ | 16 | GO-BGC | NPac | 1 | 0 | 1 | 1 | 1 | 0 | 39 | 2025-08-07 12:10 | 39 | 2025-08-07 12:10 | 39 | 2025-08-07 18:41
ua21838 | 21838 | 7900825 | APEX | -179.98 | -74.902 | 2023-01-27 22:18 | \\seaecho.shore.mbari.org\floats\UW\f21838\ | 1 | SOCCOM | SO | 1 | 0 | 1 | 1 | 1 | 0 | 76 | 2024-03-07 09:31 | 76 | 2024-03-07 09:31 | 76 | 2024-03-07 17:00
ua21839 | 21839 | 6990584 | APEX | 179.005 | 47.986 | 2023-10-19 21:33 | \\seaecho.shore.mbari.org\floats\UW\f21839\ | 16 | GO-BGC | NPac | 1 | 0 | 1 | 1 | 1 | 0 | 65 | 2025-08-09 12:53 | 65 | 2025-08-09 12:53 | 65 | 2025-08-09 19:18
ua21844 | 21844 | 5906577 | APEX | -127.484 | -20.058 | 2023-01-03 22:46 | \\seaecho.shore.mbari.org\floats\UW\f21844\ | 1 | GO-BGC | SPac | 1 | 0 | 1 | 1 | 1 | 0 | 93 | 2025-08-07 22:55 | 93 | 2025-08-07 22:55 | 93 | 2025-08-08 04:47
ua21848 | 21848 | 2903864 | APEX | 94.425 | -45.757 | 2024-03-21 06:01 | \\seaecho.shore.mbari.org\floats\UW\f21848\ | 1 | GO-BGC | SO | 1 | 0 | 1 | 1 | 1 | 0 | 50 | 2025-08-07 02:11 | 50 | 2025-08-07 02:11 | 50 | 2025-08-07 08:36
ua21857 | 21857 | 4903747 | APEX | 105.514 | -31.019 | 2023-07-29 18:30 | \\seaecho.shore.mbari.org\floats\UW\f21857\ | 1 | SOCCOM | IO | 1 | 0 | 1 | 1 | 1 | 0 | 57 | 2025-02-25 01:07 | 57 | 2025-02-25 01:07 | 57 | 2025-02-25 04:29
ua21861 | 21861 | 2903860 | APEX | 177.859 | 27.438 | 2023-11-02 03:35 | \\seaecho.shore.mbari.org\floats\UW\f21861\ | 1 | GO-BGC | NPac | 1 | 0 | 1 | 1 | 1 | 0 | 64 | 2025-08-12 10:04 | 64 | 2025-08-12 10:04 | 63 | 2025-08-02 08:11
ua21865 | 21865 | 2903865 | APEX | 91.255 | -49.254 | 2024-03-19 05:01 | \\seaecho.shore.mbari.org\floats\UW\f21865\ | 1 | GO-BGC | SO | 1 | 0 | 1 | 1 | 1 | 0 | 50 | 2025-08-06 07:59 | 50 | 2025-08-06 07:59 | 50 | 2025-08-06 14:19
ua21871 | 21871 | 7900824 | APEX | 175.515 | -74.9 | 2023-01-26 11:54 | \\seaecho.shore.mbari.org\floats\UW\f21871\ | 1 | SOCCOM | SO | 1 | 0 | 1 | 1 | 1 | 0 | 79 | 2024-03-11 19:55 | 79 | 2024-03-11 19:55 | 79 | 2024-03-12 00:37
ua21874 | 21874 | 5906574 | APEX | -99.031 | -12.99 | 2022-12-25 19:17 | \\seaecho.shore.mbari.org\floats\UW\f21874\ | 1 | GO-BGC | SPac | 1 | 0 | 1 | 1 | 1 | 0 | 94 | 2025-08-10 09:20 | 94 | 2025-08-10 09:20 | 94 | 2025-08-10 15:21
ua21878 | 21878 | 5907150 | APEX |  |  |  | \\seaecho.shore.mbari.org\floats\UW\f21878\ | 0 | GO-BGC | NPac | 1 | 0 | 1 | 1 | 1 | 1 | 1 | 2025-08-05 11:41 | 1 | 2025-08-05 11:41 | 1 | 2025-08-05 18:17
ua21883 | 21883 | 4903587 | APEX | -155.729 | 35.019 | 2023-06-20 03:44 | \\seaecho.shore.mbari.org\floats\UW\f21883\ | 15 | GO-BGC | NPac | 1 | 0 | 1 | 1 | 1 | 1 | 157 | 2025-08-08 12:19 | 157 | 2025-08-08 12:19 | 157 | 2025-08-08 18:25
ua21888 | 21888 | 7900823 | APEX | -162.265 | -77.409 | 2023-02-07 00:56 | \\seaecho.shore.mbari.org\floats\UW\f21888\ | 1 | SOCCOM | SO | 1 | 0 | 1 | 1 | 1 | 0 | 178 | 2025-07-15 11:07 | 178 | 2025-07-15 11:07 | 178 | 2025-07-15 13:25
ua21891 | 21891 | 5906572 | APEX | -124.011 | -12.963 | 2022-12-18 01:10 | \\seaecho.shore.mbari.org\floats\UW\f21891\ | 1 | GO-BGC | SPac | 1 | 0 | 1 | 1 | 1 | 0 | 95 | 2025-08-12 03:45 | 95 | 2025-08-12 03:45 | 95 | 2025-08-12 09:36
ua21900 | 21900 | 5906570 | APEX | -143.056 | -25.527 | 2022-12-03 03:28 | \\seaecho.shore.mbari.org\floats\UW\f21900\ | 1 | GO-BGC | SPac | 1 | 0 | 1 | 1 | 1 | 0 | 96 | 2025-08-05 22:16 | 96 | 2025-08-05 22:16 | 96 | 2025-08-06 04:31
ua21902 | 21902 | 2903453 | APEX | 144.955 | -58.978 | 2023-03-31 19:58 | \\seaecho.shore.mbari.org\floats\UW\f21902\ | 1 | SOCCOM | SO | 1 | 0 | 1 | 1 | 1 | 0 | 84 | 2025-08-02 10:21 | 84 | 2025-08-02 10:21 | 84 | 2025-08-02 16:37
ua21905 | 21905 | 2903870 | APEX | 83.737 | -56.536 | 2024-03-13 01:29 | \\seaecho.shore.mbari.org\floats\UW\f21905\ | 1 | SOCCOM | SO | 1 | 0 | 1 | 1 | 1 | 0 | 51 | 2025-08-04 20:45 | 51 | 2025-08-04 20:45 | 51 | 2025-08-05 02:23
ua21910 | 21910 | 4903590 | APEX | -151.684 | 52.004 | 2023-06-24 16:59 | \\seaecho.shore.mbari.org\floats\UW\f21910\ | 17 | GO-BGC | NPac | 0 | 0 | 1 | 1 | 1 | 0 | 154 | 2025-08-12 04:58 | 154 | 2025-08-12 04:58 | 154 | 2025-08-12 11:26
ua21939 | 21939 | 4903748 | APEX | 179.046 | 45.499 | 2023-10-23 05:46 | \\seaecho.shore.mbari.org\floats\UW\f21939\ | 1 | GO-BGC | NPac | 1 | 0 | 1 | 1 | 1 | 0 | 64 | 2025-08-03 20:36 | 64 | 2025-08-03 20:36 | 64 | 2025-08-04 03:05
ua21951 | 21951 | 5906581 | APEX | 161.094 | -59.995 | 2023-01-14 19:47 | \\seaecho.shore.mbari.org\floats\UW\f21951\ | 1 | GO-BGC | SO | 1 | 0 | 1 | 1 | 1 | 0 | 92 | 2025-08-09 12:57 | 92 | 2025-08-09 12:57 | 92 | 2025-08-09 19:18
ua21960 | 21960 | 2903871 | APEX | 87.3 | -53.428 | 2024-03-17 06:34 | \\seaecho.shore.mbari.org\floats\UW\f21960\ | 1 | SOCCOM | SO | 1 | 1 | 1 | 1 | 1 | 0 | 5 | 2024-04-27 14:22 | 5 | 2024-04-27 14:22
ua21972 | 21972 | 7902106 | APEX | -169.988 | 38.939 | 2024-07-15 02:31 | \\seaecho.shore.mbari.org\floats\UW\f21972\ | 16 | GO-BGC | NPac | 1 | 0 | 1 | 1 | 1 | 0 | 39 | 2025-08-10 02:39 | 39 | 2025-08-10 02:39 | 39 | 2025-08-10 08:45
ua21977 | 21977 | 5907054 | APEX | 115.021 | -36.13 | 2024-03-01 16:02 | \\seaecho.shore.mbari.org\floats\UW\f21977\ | 15 | SOCCOM | SO | 1 | 0 | 1 | 1 | 1 | 1 | 52 | 2025-08-10 06:31 | 52 | 2025-08-10 06:31 | 52 | 2025-08-10 12:32
ua21984 | 21984 | 5906576 | APEX | -111.016 | -20.003 | 2022-12-30 20:05 | \\seaecho.shore.mbari.org\floats\UW\f21984\ | 1 | GO-BGC | SPac | 1 | 0 | 1 | 1 | 1 | 0 | 93 | 2025-08-03 03:35 | 93 | 2025-08-03 03:35 | 93 | 2025-08-03 10:07
ua21986 | 21986 | 4903751 | APEX | 94.922 | -39.999 | 2024-03-24 03:21 | \\seaecho.shore.mbari.org\floats\UW\f21986\ | 16 | GO-BGC | SO | 1 | 0 | 1 | 1 | 1 | 0 | 50 | 2025-08-10 08:01 | 50 | 2025-08-10 08:01 | 50 | 2025-08-10 13:26
ua21996 | 21996 | 5906571 | APEX | -134.482 | -13.022 | 2022-12-14 23:48 | \\seaecho.shore.mbari.org\floats\UW\f21996\ | 1 | GO-BGC | SPac | 1 | 0 | 1 | 1 | 1 | 0 | 95 | 2025-08-09 03:51 | 95 | 2025-08-09 03:51 | 95 | 2025-08-09 10:20
ua22044 | 22044 | 7902139 | APEX | 0.86 | -58.083 | 2025-01-04 13:15 | \\seaecho.shore.mbari.org\floats\UW\f22044\ | 1 | GO-BGC | SO | 1 | 0 | 1 | 1 | 1 | 0 | 22 | 2025-08-08 09:59 | 22 | 2025-08-08 09:59 | 22 | 2025-08-08 15:54
ua22080 | 22080 | 6990583 | APEX | 114.976 | -54.363 | 2024-02-15 20:03 | \\seaecho.shore.mbari.org\floats\UW\f22080\ | 1 | SOCCOM | SO | 1 | 0 | 1 | 1 | 1 | 0 | 53 | 2025-08-03 00:08 | 53 | 2025-08-03 00:08 | 53 | 2025-08-03 05:43
ua22081 | 22081 | 1902741 | APEX | 0.162 | -59.043 | 2025-01-05 07:54 | \\seaecho.shore.mbari.org\floats\UW\f22081\ | 16 | GO-BGC | SO | 1 | 0 | 1 | 1 | 1 | 0 | 22 | 2025-08-09 01:12 | 22 | 2025-08-09 01:12 | 22 | 2025-08-09 07:04
ua22127 | 22127 | 7902100 | APEX | -67.367 | -61.957 | 2024-05-03 23:52 | \\seaecho.shore.mbari.org\floats\UW\f22127\ | 1 | GO-BGC | SO | 1 | 0 | 1 | 1 | 1 | 0 | 46 | 2025-08-08 13:40 | 46 | 2025-08-08 13:40 | 46 | 2025-08-08 17:54
ua22175 | 22175 | 7902134 | APEX | -93.977 | -43.61 | 2024-12-02 05:21 | \\seaecho.shore.mbari.org\floats\UW\f22175\ | 17 | GO-BGC | SO | 0 | 0 | 1 | 1 | 1 | 0 | 25 | 2025-08-05 19:04 | 25 | 2025-08-05 19:04 | 25 | 2025-08-06 01:14
ua22185 | 22185 | 1902648 | APEX | -161.034 | -64.999 | 2024-04-18 21:56 | \\seaecho.shore.mbari.org\floats\UW\f22185\ | 1 | GO-BGC | SO | 1 | 0 | 1 | 1 | 1 | 0 | 42 | 2025-06-15 03:41 | 42 | 2025-06-15 03:41 | 42 | 2025-06-15 10:07
ua22186 | 22186 | 7902147 | APEX | -27.124 | -66.606 | 2025-02-14 17:06 | \\seaecho.shore.mbari.org\floats\UW\f22186\ | 1 | SOCCOM | SO | 1 | 0 | 1 | 1 | 1 | 0 | 5 | 2025-03-27 11:17 | 5 | 2025-03-27 11:17 | 5 | 2025-03-27 17:29
ua22210 | 22210 | 7902148 | APEX | 142.906 | -41.746 | 2025-05-08 23:30 | \\seaecho.shore.mbari.org\floats\UW\f22210\ | 20 | SOCCOM | SO | 0 | 0 | 1 | 1 | 1 | 0 | 10 | 2025-08-09 07:25 | 10 | 2025-08-09 07:25 | 10 | 2025-08-09 13:59
ua22213 | 22213 | 2903854 | APEX | 114.484 | -32.633 | 2023-07-24 06:31 | \\seaecho.shore.mbari.org\floats\UW\f22213\ | 1 | GO-BGC | IO | 1 | 0 | 1 | 1 | 1 | 0 | 74 | 2025-08-10 15:20 | 74 | 2025-08-10 15:20 | 74 | 2025-08-10 21:20
ua22218 | 22218 | 7902122 | APEX | -126.379 | -29.291 | 2024-10-19 02:22 | \\seaecho.shore.mbari.org\floats\UW\f22218\ | 1 | GO-BGC | SPac | 1 | 0 | 1 | 1 | 1 | 0 | 30 | 2025-08-12 09:15 | 30 | 2025-08-12 09:15 | 29 | 2025-08-02 09:35
ua22219 | 22219 | 7902144 | APEX | -28.962 | -70.883 | 2025-02-16 07:11 | \\seaecho.shore.mbari.org\floats\UW\f22219\ | 1 | SOCCOM | SO | 1 | 0 | 1 | 1 | 1 | 0 | 5 | 2025-03-29 02:01 | 5 | 2025-03-29 02:01 | 5 | 2025-03-29 08:14
ua22243 | 22243 | 7902140 | APEX | -121.033 | -48.989 | 2024-11-25 05:42 | \\seaecho.shore.mbari.org\floats\UW\f22243\ | 17 | SOCCOM | SO | 0 | 0 | 1 | 1 | 1 | 0 | 26 | 2025-08-09 06:23 | 26 | 2025-08-09 06:23 | 26 | 2025-08-09 12:52
ua22257 | 22257 | 7902116 | APEX | 145.687 | 28.644 | 2024-09-30 08:30 | \\seaecho.shore.mbari.org\floats\UW\f22257\ | 1 | GO-BGC | NPac | 1 | 0 | 1 | 1 | 1 | 0 | 31 | 2025-08-05 07:06 | 31 | 2025-08-05 07:06 | 31 | 2025-08-05 13:33
ua22264 | 22264 | 1902647 | APEX | -131.995 | -49.007 | 2024-11-23 04:27 | \\seaecho.shore.mbari.org\floats\UW\f22264\ | 17 | SOCCOM | SO | 0 | 0 | 1 | 1 | 1 | 0 | 26 | 2025-08-06 22:22 | 26 | 2025-08-06 22:22 | 26 | 2025-08-07 04:53
ua22278 | 22278 | 7902118 | APEX | -177.384 | 4.238 | 2024-10-08 02:37 | \\seaecho.shore.mbari.org\floats\UW\f22278\ | 1 | GO-BGC | EQPac | 1 | 0 | 1 | 1 | 1 | 0 | 30 | 2025-08-02 22:57 | 30 | 2025-08-02 22:57 | 30 | 2025-08-03 05:27
ua22279 | 22279 | 7902130 | APEX | 88.993 | -23.001 | 2024-12-03 05:49 | \\seaecho.shore.mbari.org\floats\UW\f22279\ | 1 | GO-BGC | IO | 1 | 0 | 1 | 1 | 1 | 0 | 25 | 2025-08-07 10:43 | 25 | 2025-08-07 10:43 | 25 | 2025-08-07 17:14
ua22365 | 22365 | 7902120 | APEX | -156.163 | -12.064 | 2024-10-13 02:16 | \\seaecho.shore.mbari.org\floats\UW\f22365\ | 1 | GO-BGC | SPac | 1 | 1 | 1 | 1 | 1 | 0 | 12 | 2024-12-04 06:46 | 12 | 2024-12-04 06:46 | 12 | 2024-12-04 14:17
ua22372 | 22372 | 4903756 | APEX | -145.023 | -68.021 | 2024-04-20 19:36 | \\seaecho.shore.mbari.org\floats\UW\f22372\ | 1 | GO-BGC | SO | 1 | 0 | 1 | 1 | 1 | 0 | 34 | 2025-03-24 15:47 | 34 | 2025-03-24 15:47 | 34 | 2025-03-24 21:03
ua22438 | 22438 | 7902142 | APEX | 49.472 | -51.911 | 2025-01-04 18:59 | \\seaecho.shore.mbari.org\floats\UW\f22438\ | 16 | SOCCOM | SO | 1 | 0 | 1 | 1 | 1 | 1 | 22 | 2025-08-08 20:38 | 22 | 2025-08-08 20:38 | 22 | 2025-08-09 02:56
ua22496 | 22496 | 2903872 | APEX | 115.066 | -58.593 | 2024-02-08 16:03 | \\seaecho.shore.mbari.org\floats\UW\f22496\ | 1 | SOCCOM | SO | 1 | 0 | 1 | 1 | 1 | 0 | 54 | 2025-08-06 02:03 | 54 | 2025-08-06 02:03 | 54 | 2025-08-06 08:15
ua22508 | 22508 | 7902117 | APEX | 175.042 | 9.568 | 2024-10-06 10:42 | \\seaecho.shore.mbari.org\floats\UW\f22508\ | 1 | GO-BGC | NPac | 1 | 0 | 1 | 1 | 1 | 0 | 6 | 2024-11-26 18:52 | 6 | 2024-11-26 18:52 | 6 | 2024-11-27 01:52
ua22537 | 22537 | 6990587 | APEX | 150.03 | -63.006 | 2024-01-11 22:00 | \\seaecho.shore.mbari.org\floats\UW\f22537\ | 1 | SOCCOM | SO | 1 | 0 | 1 | 1 | 1 | 0 | 57 | 2025-08-08 14:33 | 57 | 2025-08-08 14:33 | 57 | 2025-08-08 20:58
ua22551 | 22551 | 2903964 | APEX | -36.625 | -65.721 | 2025-02-20 06:42 | \\seaecho.shore.mbari.org\floats\UW\f22551\ | 16 | GO-BGC | SO | 1 | 0 | 1 | 1 | 1 | 0 | 4 | 2025-03-22 22:01 | 4 | 2025-03-22 22:01 | 3 | 2025-03-12 20:38
ua22554 | 22554 | 7902121 | APEX | -133.622 | -26.877 | 2024-10-17 22:14 | \\seaecho.shore.mbari.org\floats\UW\f22554\ | 1 | GO-BGC | SPac | 1 | 0 | 1 | 1 | 1 | 0 | 30 | 2025-08-11 23:25 | 30 | 2025-08-11 23:25 | 30 | 2025-08-12 05:32
ua22555 | 22555 | 7902108 | APEX | 162.929 | 22.851 | 2024-07-22 15:22 | \\seaecho.shore.mbari.org\floats\UW\f22555\ | 1 | GO-BGC | NPac | 1 | 0 | 1 | 1 | 1 | 0 | 38 | 2025-08-07 19:39 | 38 | 2025-08-07 19:39 | 38 | 2025-08-08 02:08
ua22578 | 22578 | 7902141 | APEX | 52.629 | -39.967 | 2025-01-01 01:05 | \\seaecho.shore.mbari.org\floats\UW\f22578\ | 16 | SOCCOM | SO | 1 | 0 | 1 | 1 | 1 | 1 | 22 | 2025-08-04 11:39 | 22 | 2025-08-04 11:39 | 22 | 2025-08-04 18:05
ua22615 | 22615 | 7902123 | APEX | 38.512 | -22.646 | 2024-11-10 03:30 | \\seaecho.shore.mbari.org\floats\UW\f22615\ | 17 | GO-BGC | IO | 0 | 0 | 1 | 1 | 1 | 0 | 27 | 2025-08-05 01:02 | 27 | 2025-08-05 01:02 | 27 | 2025-08-05 07:20
ua22653 | 22653 | 7902128 | APEX | 74.466 | -23.083 | 2024-11-28 05:42 | \\seaecho.shore.mbari.org\floats\UW\f22653\ | 16 | GO-BGC | IO | 1 | 0 | 1 | 1 | 1 | 0 | 25 | 2025-08-03 01:42 | 25 | 2025-08-03 01:42 | 25 | 2025-08-03 07:31
ua22658 | 22658 | 7902109 | APEX | 168.515 | -24.95 | 2024-08-07 23:24 | \\seaecho.shore.mbari.org\floats\UW\f22658\ | 1 | GO-BGC | SPac | 1 | 0 | 1 | 1 | 1 | 0 | 36 | 2025-08-02 23:22 | 36 | 2025-08-02 23:22 | 36 | 2025-08-03 05:22
ua22678 | 22678 | 7902110 | APEX | 170.45 | -32.504 | 2024-08-10 00:44 | \\seaecho.shore.mbari.org\floats\UW\f22678\ | 1 | GO-BGC | SO | 1 | 0 | 1 | 1 | 1 | 0 | 36 | 2025-08-03 14:51 | 36 | 2025-08-03 14:51 | 36 | 2025-08-03 20:33
ua22693 | 22693 | 7902107 | APEX | 174.091 | 33.673 | 2024-07-18 22:48 | \\seaecho.shore.mbari.org\floats\UW\f22693\ | 1 | GO-BGC | NPac | 1 | 0 | 1 | 1 | 1 | 0 | 38 | 2025-08-03 20:27 | 38 | 2025-08-03 20:27 | 38 | 2025-08-04 02:13
ua22715 | 22715 | 7902261 | APEX | -0.02 | -62.001 | 2025-01-07 09:34 | \\seaecho.shore.mbari.org\floats\UW\f22715\ | 1 | GO-BGC | SO | 1 | 0 | 1 | 1 | 1 | 0 | 14 | 2025-05-20 20:31 | 14 | 2025-05-20 20:31 | 14 | 2025-05-21 02:37
ua22720 | 22720 | 6990688 | APEX | 152.158 | 30.502 | 2025-07-24 07:53 | \\seaecho.shore.mbari.org\floats\UW\f22720\ | 1 | GO-BGC | NPac | 1 | 0 | 1 | 1 | 1 | 0 | 2 | 2025-08-03 08:16 | 2 | 2025-08-03 08:16 | 2 | 2025-08-03 14:49
ua22725 | 22725 | 1902643 | APEX | 115.083 | -46.094 | 2024-02-22 08:18 | \\seaecho.shore.mbari.org\floats\UW\f22725\ | 1 | SOCCOM | SO | 1 | 0 | 1 | 1 | 1 | 0 | 53 | 2025-08-08 20:17 | 53 | 2025-08-08 20:17 | 53 | 2025-08-09 02:41
ua22732 | 22732 | 7902146 | APEX | -34.959 | -69.465 | 2025-02-17 11:42 | \\seaecho.shore.mbari.org\floats\UW\f22732\ | 1 | SOCCOM | SO | 1 | 0 | 1 | 1 | 1 | 0 | 2 | 2025-02-27 10:56 | 2 | 2025-02-27 10:56 | 2 | 2025-02-27 18:18
ua22739 | 22739 | 7902127 | APEX | 67.576 | -24.717 | 2024-11-24 08:23 | \\seaecho.shore.mbari.org\floats\UW\f22739\ | 1 | GO-BGC | IO | 1 | 0 | 1 | 1 | 1 | 0 | 26 | 2025-08-08 20:44 | 26 | 2025-08-08 20:44 | 26 | 2025-08-09 02:59
ua22743 | 22743 | 7902145 | APEX | -17.279 | -69.05 | 2025-02-12 23:30 | \\seaecho.shore.mbari.org\floats\UW\f22743\ | 1 | SOCCOM | SO | 1 | 0 | 1 | 1 | 1 | 0 | 6 | 2025-04-05 02:14 | 6 | 2025-04-05 02:14 | 6 | 2025-04-05 08:43
ua22745 | 22745 | 7902150 | APEX | 136.981 | -41.498 | 2025-05-13 18:09 | \\seaecho.shore.mbari.org\floats\UW\f22745\ | 1 | SOCCOM | SO | 1 | 0 | 1 | 1 | 1 | 0 | 9 | 2025-08-03 18:53 | 9 | 2025-08-03 18:53 | 9 | 2025-08-04 00:57
ua22751 | 22751 | 6990582 | APEX | 139.674 | -64.542 | 2024-01-22 08:26 | \\seaecho.shore.mbari.org\floats\UW\f22751\ | 1 | SOCCOM | SO | 1 | 0 | 1 | 1 | 1 | 0 | 47 | 2025-05-09 13:33 | 47 | 2025-05-09 13:33 | 47 | 2025-05-09 19:59
ua22760 | 22760 | 7902264 | APEX | 175.308 | 54.993 | 2025-07-08 18:19 | \\seaecho.shore.mbari.org\floats\UW\f22760\ | 1 | GO-BGC | NPac | 1 | 0 | 1 | 1 | 1 | 0 | 4 | 2025-08-08 07:01 | 4 | 2025-08-08 07:01 | 4 | 2025-08-08 13:20
ua22771 | 22771 | 7902124 | APEX | 40.446 | -26.543 | 2024-11-12 09:05 | \\seaecho.shore.mbari.org\floats\UW\f22771\ | 17 | GO-BGC | IO | 0 | 0 | 1 | 1 | 1 | 0 | 27 | 2025-08-06 21:54 | 27 | 2025-08-06 21:54 | 27 | 2025-08-07 04:17
ua22775 | 22775 | 7902135 | APEX | -138.973 | -41.984 | 2025-01-02 02:47 | \\seaecho.shore.mbari.org\floats\UW\f22775\ | 17 | GO-BGC | SO | 0 | 0 | 1 | 1 | 1 | 0 | 16 | 2025-06-05 11:00 | 16 | 2025-06-05 11:00 | 16 | 2025-06-05 17:00
ua22826 | 22826 | 7901111 | APEX | -72.231 | -30.788 | 2024-10-13 20:36 | \\seaecho.shore.mbari.org\floats\UW\f22826\ | 1 | SOCCOM | SO | 1 | 0 | 1 | 1 | 1 | 0 | 30 | 2025-08-07 23:04 | 30 | 2025-08-07 23:04 | 30 | 2025-08-08 05:34
ua22849 | 22849 | 7902133 | APEX | -109.92 | -49.006 | 2024-11-27 00:42 | \\seaecho.shore.mbari.org\floats\UW\f22849\ | 16 | GO-BGC | SO | 1 | 0 | 1 | 1 | 1 | 0 | 26 | 2025-08-11 05:22 | 26 | 2025-08-11 05:22 | 26 | 2025-08-11 11:22
ua22873 | 22873 | 7902126 | APEX | 59.903 | -25.639 | 2024-11-21 22:02 | \\seaecho.shore.mbari.org\floats\UW\f22873\ | 17 | GO-BGC | IO | 0 | 0 | 1 | 1 | 1 | 0 | 26 | 2025-08-06 10:28 | 26 | 2025-08-06 10:28 | 26 | 2025-08-06 16:56
ua22893 | 22893 | 7902262 | APEX | -41.148 | -64.997 | 2025-02-27 04:38 | \\seaecho.shore.mbari.org\floats\UW\f22893\ | 1 | GO-BGC | SO | 1 | 0 | 1 | 1 | 1 | 0 | 5 | 2025-04-08 17:28 | 5 | 2025-04-08 17:28 | 5 | 2025-04-08 23:53
ua22912 | 22912 | 4903757 | APEX | -104.963 | -60.993 | 2024-04-26 08:55 | \\seaecho.shore.mbari.org\floats\UW\f22912\ | 1 | GO-BGC | SO | 1 | 0 | 1 | 1 | 1 | 0 | 47 | 2025-08-10 17:03 | 47 | 2025-08-10 17:03 | 47 | 2025-08-10 23:00
ua22916 | 22916 | 2903965 | APEX | 163.25 | 48.096 | 2025-07-11 19:40 | \\seaecho.shore.mbari.org\floats\UW\f22916\ | 17 | GO-BGC | NPac | 0 | 0 | 1 | 1 | 1 | 0 | 4 | 2025-08-11 07:32 | 4 | 2025-08-11 07:32 | 4 | 2025-08-11 13:50
ua22923 | 22923 | 7902129 | APEX | 79.408 | -23.004 | 2024-11-29 22:40 | \\seaecho.shore.mbari.org\floats\UW\f22923\ | 1 | GO-BGC | IO | 1 | 0 | 1 | 1 | 1 | 0 | 25 | 2025-08-04 07:23 | 25 | 2025-08-04 07:23 | 25 | 2025-08-04 13:25
ua22934 | 22934 | 7902125 | APEX | 51.037 | -25.483 | 2024-11-18 15:03 | \\seaecho.shore.mbari.org\floats\UW\f22934\ | 17 | GO-BGC | IO | 0 | 0 | 1 | 1 | 1 | 0 | 26 | 2025-08-03 05:13 | 26 | 2025-08-03 05:13 | 26 | 2025-08-03 11:04
ua22953 | 22953 | 7902143 | APEX | -0.088 | -64.053 | 2025-01-10 00:40 | \\seaecho.shore.mbari.org\floats\UW\f22953\ | 1 | SOCCOM | SO | 1 | 0 | 1 | 1 | 1 | 0 | 13 | 2025-05-13 06:43 | 13 | 2025-05-13 06:43 | 13 | 2025-05-13 13:08
ua22956 | 22956 | 4903851 | APEX | 134.829 | 28.982 | 2025-07-28 22:13 | \\seaecho.shore.mbari.org\floats\UW\f22956\ | 1 | GO-BGC | NPac | 1 | 0 | 1 | 1 | 1 | 0 | 2 | 2025-08-07 22:35 | 2 | 2025-08-07 22:35 | 2 | 2025-08-08 04:50
ua22958 | 22958 | 4903755 | APEX | -164.471 | -61.49 | 2024-04-17 18:41 | \\seaecho.shore.mbari.org\floats\UW\f22958\ | 1 | GO-BGC | SO | 1 | 0 | 1 | 1 | 1 | 0 | 48 | 2025-08-12 06:58 | 48 | 2025-08-12 06:58 | 48 | 2025-08-12 12:58
ua22972 | 22972 | 7902119 | APEX | -165.815 | -4.516 | 2024-10-10 16:26 | \\seaecho.shore.mbari.org\floats\UW\f22972\ | 1 | GO-BGC | EQPac | 1 | 0 | 1 | 1 | 1 | 0 | 9 | 2024-12-31 21:07 | 8 | 2024-12-31 21:10 | 8 | 2024-12-21 15:10
ua22985 | 22985 | 7902153 | APEX | 154.401 | -50.009 | 2025-05-14 15:30 | \\seaecho.shore.mbari.org\floats\UW\f22985\ | 16 | GO-BGC | SO | 1 | 0 | 1 | 1 | 1 | 0 | 9 | 2025-08-04 15:00 | 9 | 2025-08-04 15:00 | 9 | 2025-08-04 21:01
ua23082 | 23082 | 7902154 | APEX | 156.166 | -51.65 | 2025-05-14 23:29 | \\seaecho.shore.mbari.org\floats\UW\f23082\ | 19 | SOCCOM | SO | 1 | 0 | 1 | 1 | 1 | 1 | 9 | 2025-08-04 23:51 | 9 | 2025-08-04 23:51 | 9 | 2025-08-05 06:19
ua23186 | 23186 | 7902152 | APEX | 149.288 | -45.089 | 2025-05-13 14:06 | \\seaecho.shore.mbari.org\floats\UW\f23186\ | 19 | SOCCOM | SO | 1 | 0 | 1 | 1 | 1 | 1 | 9 | 2025-08-03 14:29 | 9 | 2025-08-03 14:29 | 9 | 2025-08-03 20:10
ua23402 | 23402 | 7902155 | APEX | 158.915 | -54.049 | 2025-05-15 09:30 | \\seaecho.shore.mbari.org\floats\UW\f23402\ | 19 | SOCCOM | SO | 1 | 0 | 1 | 1 | 1 | 1 | 4 | 2025-06-14 20:13 | 4 | 2025-06-14 20:13 | 4 | 2025-06-15 02:17
ua23461 | 23461 | 4903850 | APEX | 148.838 | 38.772 | 2025-07-17 22:11 | \\seaecho.shore.mbari.org\floats\UW\f23461\ | 17 | GO-BGC | NPac | 0 | 0 | 1 | 1 | 1 | 0 | 3 | 2025-08-07 06:57 | 3 | 2025-08-07 06:57 | 3 | 2025-08-07 13:08
ua23596 | 23596 | 3902557 | APEX | 115.048 | -61.487 | 2024-02-06 10:32 | \\seaecho.shore.mbari.org\floats\UW\f23596\ | 1 | SOCCOM | SO | 1 | 0 | 1 | 1 | 1 | 0 | 53 | 2025-07-24 07:19 | 53 | 2025-07-24 07:19 | 53 | 2025-07-24 12:10
ua23599 | 23599 | 1902651 | APEX | 114.983 | -42.934 | 2024-02-25 03:57 | \\seaecho.shore.mbari.org\floats\UW\f23599\ | 15 | SOCCOM | SO | 1 | 0 | 1 | 1 | 1 | 1 | 53 | 2025-08-12 10:09 | 53 | 2025-08-12 10:09 | 52 | 2025-08-02 09:49
ua23680 | 23680 | 7902149 | APEX | 135.032 | -44.698 | 2025-05-10 21:43 | \\seaecho.shore.mbari.org\floats\UW\f23680\ | 19 | SOCCOM | SO | 1 | 0 | 1 | 1 | 1 | 1 | 10 | 2025-08-11 06:27 | 10 | 2025-08-11 06:27 | 10 | 2025-08-11 12:56
ua23748 | 23748 | 5907149 | APEX | 156.305 | 44.678 | 2025-07-13 21:27 | \\seaecho.shore.mbari.org\floats\UW\f23748\ | 1 | GO-BGC | NPac | 1 | 0 | 1 | 1 | 1 | 0 | 3 | 2025-08-03 04:57 | 3 | 2025-08-03 04:57 | 3 | 2025-08-03 11:24
ua23946 | 23946 | NO_WMO_ua23946 | APEX |  |  |  | \\seaecho.shore.mbari.org\floats\UW\f23946\ | 0 | GO-BGC | NPac | -1 | 0 | 1 | 1 | 1 | 1
ua23962 | 23962 | 7902151 | APEX | 142.078 | -43.144 | 2025-05-14 18:04 | \\seaecho.shore.mbari.org\floats\UW\f23962\ | 19 | SOCCOM | SO | 1 | 0 | 1 | 1 | 1 | 1 | 9 | 2025-08-04 10:39 | 9 | 2025-08-04 10:39 | 9 | 2025-08-04 17:06
ua23983 | 23983 | 7902263 | APEX | 132.231 | 20.295 | 2025-08-02 18:53 | \\seaecho.shore.mbari.org\floats\UW\f23983\ | 1 | GO-BGC | NPac | 1 | 0 | 1 | 1 | 1 | 0 | 1 | 2025-08-02 11:56 | 1 | 2025-08-02 11:56 | 1 | 2025-08-02 18:34
wn1200 | 1200 | 4903273 | NAVIS | -64.113 | 31.759 | 2022-01-14 23:53 | \\seaecho.shore.mbari.org\floats\WHOI\wn1200\ | 6 | UW | NAtl | 1 | 0 | 1 | 1 | 1 | 0 | 147 | 2025-08-04 23:26 | 147 | 2025-08-04 23:26 | 147 | 2025-08-05 06:00
wn1201 | 1201 | 1902303 | NAVIS | -14.742 | 49.236 | 2021-05-06 02:17 | \\seaecho.shore.mbari.org\floats\WHOI\wn1201\ | 6 | EXPORTS | NAtl | 1 | 0 | 1 | 1 | 1 | 0 | 111 | 2023-05-10 15:25 | 111 | 2023-05-10 15:25 | 111 | 2023-05-10 22:02
wn1203 | 1203 | 1902304 | NAVIS | -14.777 | 48.989 | 2021-05-06 04:03 | \\seaecho.shore.mbari.org\floats\WHOI\wn1203\ | 6 | EXPORTS | NAtl | 1 | 0 | 1 | 1 | 1 | 0 | 202 | 2025-08-11 01:25 | 202 | 2025-08-11 01:25 | 202 | 2025-07-08 22:05
wn1343 | 1343 | 4903456 | NAVIS | -68.356 | 36.813 | 2022-09-11 17:17 | \\seaecho.shore.mbari.org\floats\WHOI\wn1343\ | 6 | GO-BGC | NAtl | 1 | 0 | 1 | 1 | 1 | 0 | 107 | 2025-08-08 14:53 | 107 | 2025-08-08 14:53 | 107 | 2025-08-08 21:33
wn1344 | 1344 | 4903457 | NAVIS | -64.376 | 31.822 | 2022-09-20 02:29 | \\seaecho.shore.mbari.org\floats\WHOI\wn1344\ | 6 | GO-BGC | NAtl | 1 | 1 | 1 | 1 | 1 | 0 | 205 | 2025-03-17 18:07 | 175 | 2025-03-20 04:25 | 205 | 2025-03-17 14:44
wn1345 | 1345 | 1902380 | NAVIS | -38.048 | 18.224 | 2022-01-18 17:23 | \\seaecho.shore.mbari.org\floats\WHOI\wn1345\ | 6 | GO-BGC | NAtl | 1 | 0 | 1 | 1 | 1 | 0 | 131 | 2025-08-11 09:37 | 131 | 2025-08-11 09:37 | 131 | 2025-08-11 16:17
wn1346 | 1346 | 4903365 | NAVIS | -39.421 | 59.916 | 2021-08-13 14:20 | \\seaecho.shore.mbari.org\floats\WHOI\wn1346\ | 6 | GO-BGC | NAtl | 1 | 0 | 1 | 1 | 1 | 0 | 143 | 2025-07-05 00:19 | 143 | 2025-07-05 00:19 | 143 | 2025-07-05 06:44
wn1347 | 1347 | 1902381 | NAVIS | -33.511 | 17.283 | 2022-01-17 19:18 | \\seaecho.shore.mbari.org\floats\WHOI\wn1347\ | 6 | GO-BGC | NAtl | 1 | 0 | 1 | 1 | 1 | 0 | 131 | 2025-08-10 22:40 | 131 | 2025-08-10 22:40 | 131 | 2025-08-11 05:18
wn1348 | 1348 | 1902382 | NAVIS | -30.5 | 16.645 | 2022-01-17 04:13 | \\seaecho.shore.mbari.org\floats\WHOI\wn1348\ | 6 | GO-BGC | NAtl | 1 | 0 | 1 | 1 | 1 | 0 | 131 | 2025-08-09 10:49 | 131 | 2025-08-09 10:49 | 131 | 2025-08-09 17:26
wn1349 | 1349 | 4903458 | NAVIS | -51.005 | 14.697 | 2022-10-16 14:44 | \\seaecho.shore.mbari.org\floats\WHOI\wn1349\ | 6 | GO-BGC | NAtl | 1 | 0 | 1 | 1 | 1 | 0 | 100 | 2025-07-28 01:25 | 93 | 2025-08-11 07:57 | 100 | 2025-07-07 14:37
wn1350 | 1350 | 4903459 | NAVIS | -38.028 | 4.219 | 2022-11-07 19:51 | \\seaecho.shore.mbari.org\floats\WHOI\wn1350\ | 6 | GO-BGC | EQAtl | 1 | 0 | 1 | 1 | 1 | 0 | 101 | 2025-08-06 20:09 | 101 | 2025-08-06 20:09 | 101 | 2025-08-07 02:48
wn1351 | 1351 | 1902383 | NAVIS | -59.045 | 22.389 | 2022-01-22 19:53 | \\seaecho.shore.mbari.org\floats\WHOI\wn1351\ | 6 | GO-BGC | NAtl | 1 | 0 | 1 | 1 | 1 | 0 | 130 | 2025-08-06 04:48 | 130 | 2025-08-06 04:48 | 130 | 2025-08-06 11:27
wn1352 | 1352 | 1902384 | NAVIS | -42.51 | 19.119 | 2022-01-19 13:19 | \\seaecho.shore.mbari.org\floats\WHOI\wn1352\ | 6 | GO-BGC | NAtl | 1 | 0 | 1 | 1 | 1 | 0 | 130 | 2025-08-03 18:21 | 130 | 2025-08-03 18:21 | 130 | 2025-08-04 01:01
wn1353 | 1353 | 4903460 | NAVIS | -23 | -1.999 | 2022-11-13 14:15 | \\seaecho.shore.mbari.org\floats\WHOI\wn1353\ | 0 | GO-BGC | EQAtl | 1 | 1 | 1 | 1 | 1 | 0 | 0 | 2022-11-13 14:44 | 0 | 2022-11-13 14:44
wn1354 | 1354 | 4903485 | NAVIS | -23.368 | 29.89 | 2023-04-20 11:30 | \\seaecho.shore.mbari.org\floats\WHOI\wn1354\ | 6 | GO-BGC | NAtl | 1 | 0 | 1 | 1 | 1 | 0 | 85 | 2025-08-08 11:18 | 85 | 2025-08-08 11:18 | 85 | 2025-08-08 17:24
wn1355 | 1355 | 1902385 | NAVIS | -67.925 | 24.253 | 2022-01-24 12:37 | \\seaecho.shore.mbari.org\floats\WHOI\wn1355\ | 6 | GO-BGC | NAtl | 1 | 0 | 1 | 1 | 1 | 0 | 130 | 2025-08-07 21:53 | 130 | 2025-08-07 21:53 | 130 | 2025-08-08 04:33
wn1356 | 1356 | 4903486 | NAVIS | -25.759 | 4.498 | 2023-03-18 14:53 | \\seaecho.shore.mbari.org\floats\WHOI\wn1356\ | 6 | GO-BGC | NAtl | 1 | 0 | 1 | 1 | 1 | 0 | 77 | 2025-04-16 00:32 | 77 | 2025-04-16 00:32 | 77 | 2025-04-16 07:12
wn1357 | 1357 | 4903274 | NAVIS | -64.11 | 31.762 | 2022-01-15 01:17 | \\seaecho.shore.mbari.org\floats\WHOI\wn1357\ | 6 | UW | NAtl | 1 | 0 | 1 | 1 | 1 | 0 | 156 | 2025-08-11 23:52 | 156 | 2025-08-11 23:52 | 156 | 2025-08-12 06:31
wn1358 | 1358 | 1902490 | NAVIS | 1.701 | -27.518 | 2024-03-01 06:32 | \\seaecho.shore.mbari.org\floats\WHOI\wn1358\ | 6 | GO-BGC | SAtl | 1 | 0 | 1 | 1 | 1 | 0 | 53 | 2025-08-03 21:18 | 53 | 2025-08-03 21:18 | 53 | 2025-08-04 03:54
wn1359 | 1359 | 4903462 | NAVIS | -48.557 | 8.331 | 2022-11-05 10:25 | \\seaecho.shore.mbari.org\floats\WHOI\wn1359\ | 6 | GO-BGC | EQAtl | 1 | 0 | 1 | 1 | 1 | 0 | 101 | 2025-08-05 15:38 | 101 | 2025-08-05 15:38 | 101 | 2025-08-05 22:02
wn1360 | 1360 | 4903463 | NAVIS | -22.98 | 6.05 | 2022-11-18 08:11 | \\seaecho.shore.mbari.org\floats\WHOI\wn1360\ | 6 | GO-BGC | EQAtl | 1 | 0 | 1 | 1 | 1 | 0 | 100 | 2025-08-07 01:29 | 100 | 2025-08-07 01:29 | 100 | 2025-08-07 07:54
wn1361 | 1361 | 4903487 | NAVIS | -26.534 | 24.578 | 2023-03-30 14:50 | \\seaecho.shore.mbari.org\floats\WHOI\wn1361\ | 6 | GO-BGC | NAtl | 1 | 0 | 1 | 1 | 1 | 0 | 87 | 2025-08-04 03:45 | 87 | 2025-08-04 03:45 | 87 | 2025-08-04 10:25
wn1474 | 1474 | 4903488 | NAVIS | -19.872 | 53.11 | 2023-05-04 06:10 | \\seaecho.shore.mbari.org\floats\WHOI\wn1474\ | 6 | GO-BGC | NAtl | 1 | 0 | 1 | 1 | 1 | 0 | 84 | 2025-08-10 05:18 | 84 | 2025-08-10 05:18 | 84 | 2025-08-10 11:56
wn1475 | 1475 | 4903489 | NAVIS | -25.09 | -4.506 | 2023-03-11 13:47 | \\seaecho.shore.mbari.org\floats\WHOI\wn1475\ | 6 | GO-BGC | NAtl | 1 | 0 | 1 | 1 | 1 | 0 | 89 | 2025-08-07 12:29 | 89 | 2025-08-07 12:29 | 89 | 2025-08-07 19:08
wn1476 | 1476 | 4903532 | NAVIS | -19.866 | 59.934 | 2023-05-07 07:45 | \\seaecho.shore.mbari.org\floats\WHOI\wn1476\ | 6 | GO-BGC | NAtl | 1 | 0 | 1 | 1 | 1 | 0 | 84 | 2025-08-11 15:40 | 84 | 2025-08-11 15:40 | 84 | 2025-08-11 22:19
wn1477 | 1477 | 4903533 | NAVIS | -20.021 | 43.974 | 2023-04-29 07:28 | \\seaecho.shore.mbari.org\floats\WHOI\wn1477\ | 6 | GO-BGC | NAtl | 1 | 0 | 1 | 1 | 1 | 0 | 84 | 2025-08-04 01:20 | 84 | 2025-08-04 01:20 | 84 | 2025-08-04 07:56
wn1481 | 1481 | 3902334 | NAVIS | -72.302 | 37.331 | 2025-03-21 19:31 | \\seaecho.shore.mbari.org\floats\WHOI\wn1481\ | 6 | GO-BGC | SAtl | 1 | 0 | 1 | 1 | 1 | 0 | 15 | 2025-08-09 17:10 | 15 | 2025-08-09 17:10 | 15 | 2025-08-09 23:51
wn1482 | 1482 | 1902453 | NAVIS | 64.636 | -0.964 | 2023-06-01 20:59 | \\seaecho.shore.mbari.org\floats\WHOI\wn1482\ | 6 | GO-BGC | IO | 1 | 0 | 1 | 1 | 1 | 0 | 81 | 2025-08-12 10:39 | 81 | 2025-08-12 10:39 | 80 | 2025-08-02 14:18
wn1483 | 1483 | 1902491 | NAVIS | 0.367 | -51.959 | 2024-03-17 17:29 | \\seaecho.shore.mbari.org\floats\WHOI\wn1483\ | 6 | GO-BGC | SAtl | 1 | 0 | 1 | 1 | 1 | 0 | 51 | 2025-08-02 11:39 | 51 | 2025-08-02 11:39 | 51 | 2025-08-02 17:42
wn1484 | 1484 | 1902454 | NAVIS | 66.414 | 3.912 | 2023-06-03 04:24 | \\seaecho.shore.mbari.org\floats\WHOI\wn1484\ | 6 | GO-BGC | IO | 1 | 0 | 1 | 1 | 1 | 0 | 63 | 2025-02-13 02:07 | 63 | 2025-02-13 02:07 | 63 | 2025-02-13 09:13
wn1485 | 1485 | 1902455 | NAVIS | 65.614 | 1.976 | 2023-06-02 14:23 | \\seaecho.shore.mbari.org\floats\WHOI\wn1485\ | 6 | GO-BGC | IO | 1 | 0 | 1 | 1 | 1 | 0 | 80 | 2025-08-02 13:01 | 80 | 2025-08-02 13:01 | 80 | 2025-08-02 19:05
wn1486 | 1486 | 1902458 | NAVIS | 67.849 | 12.471 | 2023-06-14 08:06 | \\seaecho.shore.mbari.org\floats\WHOI\wn1486\ | 6 | GO-BGC | IO | 1 | 0 | 1 | 1 | 1 | 0 | 79 | 2025-08-04 15:23 | 79 | 2025-08-04 15:23 | 79 | 2025-08-04 21:36
wn1487 | 1487 | 1902459 | NAVIS | 53.754 | -27.843 | 2023-04-21 03:24 | \\seaecho.shore.mbari.org\floats\WHOI\wn1487\ | 6 | GO-BGC | IO | 1 | 1 | 1 | 1 | 1 | 0 | 17 | 2023-09-27 11:33 | 17 | 2023-09-27 11:33 | 17 | 2023-09-27 17:13
wn1488 | 1488 | 1902456 | NAVIS | 61.848 | -27.044 | 2023-05-09 03:21 | \\seaecho.shore.mbari.org\floats\WHOI\wn1488\ | 6 | GO-BGC | IO | 1 | 0 | 1 | 1 | 1 | 0 | 83 | 2025-08-07 04:02 | 83 | 2025-08-07 04:02 | 83 | 2025-08-07 10:41
wn1489 | 1489 | 1902492 | NAVIS | -3.051 | 1.383 | 2024-02-11 15:24 | \\seaecho.shore.mbari.org\floats\WHOI\wn1489\ | 6 | GO-BGC | SAtl | 1 | 0 | 1 | 1 | 1 | 0 | 55 | 2025-08-06 22:29 | 55 | 2025-08-06 22:29 | 55 | 2025-08-07 04:56
wn1490 | 1490 | 1902457 | NAVIS | 68.38 | 6.962 | 2023-06-04 01:34 | \\seaecho.shore.mbari.org\floats\WHOI\wn1490\ | 6 | GO-BGC | IO | 1 | 0 | 1 | 1 | 1 | 0 | 80 | 2025-08-03 14:52 | 80 | 2025-08-03 14:52 | 80 | 2025-08-03 21:28
wn1528 | 1528 | 4903571 | NAVIS | -23.152 | 20.452 | 2024-03-11 04:43 | \\seaecho.shore.mbari.org\floats\WHOI\wn1528\ | 6 | GO-BGC | NAtl | 1 | 0 | 1 | 1 | 1 | 0 | 52 | 2025-08-04 10:11 | 52 | 2025-08-04 10:11 | 52 | 2025-08-04 16:51
wn1529 | 1529 | 1902489 | NAVIS | -85.53 | 0.636 | 2024-05-11 18:17 | \\seaecho.shore.mbari.org\floats\WHOI\wn1529\ | 6 | GO-BGC | EQPac | 1 | 0 | 1 | 1 | 1 | 0 | 35 | 2025-04-17 13:47 | 35 | 2025-04-17 13:47 | 35 | 2025-04-17 20:27
wn1530 | 1530 | 1902493 | NAVIS | 1.433 | -31.494 | 2024-03-03 11:00 | \\seaecho.shore.mbari.org\floats\WHOI\wn1530\ | 6 | GO-BGC | SAtl | 1 | 0 | 1 | 1 | 1 | 0 | 53 | 2025-08-06 17:24 | 53 | 2025-08-06 17:24 | 53 | 2025-08-06 23:57
wn1531 | 1531 | 4903570 | NAVIS | -64.17 | 31.744 | 2023-12-14 20:02 | \\seaecho.shore.mbari.org\floats\WHOI\wn1531\ | 6 | NOT DEFINED | NAtl | 1 | 0 | 1 | 1 | 1 | 0 | 61 | 2025-08-06 23:21 | 61 | 2025-08-06 23:21 | 61 | 2025-08-07 06:02
wn1533 | 1533 | 3902258 | NAVIS | -20.328 | 57.938 | 2024-07-17 22:20 | \\seaecho.shore.mbari.org\floats\WHOI\wn1533\ | 6 | GO-BGC | NAtl | 1 | 0 | 1 | 1 | 1 | 0 | 40 | 2025-08-12 09:37 | 40 | 2025-08-12 09:37 | 39 | 2025-08-02 14:37
wn1539 | 1539 | 4903564 | NAVIS | -29.014 | 25.404 | 2025-02-12 21:41 | \\seaecho.shore.mbari.org\floats\WHOI\wn1539\ | 6 | GO-BGC | NAtl | 1 | 0 | 1 | 1 | 1 | 0 | 18 | 2025-08-02 17:19 | 18 | 2025-08-02 17:19 | 18 | 2025-08-02 23:57
wn1540 | 1540 | 4903565 | NAVIS | -49.013 | 18.238 | 2025-02-18 05:59 | \\seaecho.shore.mbari.org\floats\WHOI\wn1540\ | 6 | GO-BGC | NAtl | 1 | 0 | 1 | 1 | 1 | 0 | 18 | 2025-08-08 01:09 | 18 | 2025-08-08 01:09 | 18 | 2025-08-08 07:50
wn1542 | 1542 | 1902500 | NAVIS | 1.408 | -23.491 | 2024-02-28 00:11 | \\seaecho.shore.mbari.org\floats\WHOI\wn1542\ | 6 | GO-BGC | SAtl | 1 | 0 | 1 | 1 | 1 | 0 | 54 | 2025-08-11 07:33 | 54 | 2025-08-11 07:33 | 54 | 2025-08-11 14:05
wn1553 | 1553 | 2903939 | NAVIS | 5.996 | -18.965 | 2025-03-28 15:54 | \\seaecho.shore.mbari.org\floats\WHOI\wn1553\ | 6 | GO-BGC | SAtl | 1 | 0 | 1 | 1 | 1 | 0 | 14 | 2025-08-05 11:10 | 14 | 2025-08-05 11:10 | 14 | 2025-08-05 17:12
wn1555 | 1555 | 7902312 | NAVIS |  |  |  | \\seaecho.shore.mbari.org\floats\WHOI\wn1555\ | 0 | GO-BGC | IO | 1 | 0 | 1 | 1 | 1 | 0
wn1556 | 1556 | 1902501 | NAVIS | -89.352 | -5.545 | 2024-05-13 21:19 | \\seaecho.shore.mbari.org\floats\WHOI\wn1556\ | 6 | GO-BGC | EQPac | 1 | 0 | 1 | 1 | 1 | 0 | 46 | 2025-08-07 12:51 | 46 | 2025-08-07 12:51 | 46 | 2025-08-07 19:29
wn1557 | 1557 | 1902494 | NAVIS | 0.754 | -47.331 | 2024-03-14 21:16 | \\seaecho.shore.mbari.org\floats\WHOI\wn1557\ | 6 | GO-BGC | SAtl | 1 | 0 | 1 | 1 | 1 | 0 | 56 | 2025-08-05 00:25 | 56 | 2025-08-05 00:25 | 56 | 2025-08-05 07:02
wn1558 | 1558 | 1902495 | NAVIS | 1.234 | -19.519 | 2024-02-25 16:12 | \\seaecho.shore.mbari.org\floats\WHOI\wn1558\ | 6 | GO-BGC | SAtl | 1 | 0 | 1 | 1 | 1 | 0 | 54 | 2025-08-09 01:59 | 54 | 2025-08-09 01:59 | 54 | 2025-08-09 08:36
wn1559 | 1559 | 1902496 | NAVIS | 0.959 | -15.531 | 2024-02-23 08:10 | \\seaecho.shore.mbari.org\floats\WHOI\wn1559\ | 6 | GO-BGC | SAtl | 1 | 0 | 1 | 1 | 1 | 0 | 54 | 2025-08-06 23:46 | 54 | 2025-08-06 23:46 | 54 | 2025-08-07 06:24
wn1560 | 1560 | 1902497 | NAVIS | 0.801 | -11.482 | 2024-02-20 22:24 | \\seaecho.shore.mbari.org\floats\WHOI\wn1560\ | 6 | GO-BGC | SAtl | 1 | 0 | 1 | 1 | 1 | 0 | 54 | 2025-08-05 01:24 | 54 | 2025-08-05 01:24 | 54 | 2025-08-05 08:02
wn1561 | 1561 | 1902498 | NAVIS | -1.108 | -7.503 | 2024-02-18 09:34 | \\seaecho.shore.mbari.org\floats\WHOI\wn1561\ | 6 | GO-BGC | SAtl | 1 | 0 | 1 | 1 | 1 | 0 | 36 | 2025-02-02 02:37 | 36 | 2025-02-02 02:37 | 36 | 2025-02-02 10:16
wn1562 | 1562 | 1902499 | NAVIS | -3.151 | -3.517 | 2024-02-16 02:11 | \\seaecho.shore.mbari.org\floats\WHOI\wn1562\ | 6 | GO-BGC | SAtl | 1 | 0 | 1 | 1 | 1 | 0 | 55 | 2025-08-10 16:15 | 55 | 2025-08-10 16:15 | 55 | 2025-08-10 22:56
wn1563 | 1563 | 1902722 | NAVIS | -34.655 | -22.123 | 2025-02-22 21:54 | \\seaecho.shore.mbari.org\floats\WHOI\wn1563\ | 6 | GO-BGC | SAtl | 1 | 0 | 1 | 1 | 1 | 0 | 5 | 2025-06-15 01:27 | 5 | 2025-06-15 01:27 | 5 | 2025-04-04 10:53
wn1564 | 1564 | 3902348 | NAVIS | -67.654 | 24.025 | 2024-12-16 10:48 | \\seaecho.shore.mbari.org\floats\WHOI\wn1564\ | 6 | GO-BGC | NAtl | 1 | 0 | 1 | 1 | 1 | 0 | 24 | 2025-08-04 23:27 | 24 | 2025-08-04 23:27 | 24 | 2025-08-05 05:29
wn1565 | 1565 | 3902259 | NAVIS | -10.141 | 57.148 | 2024-07-07 08:44 | \\seaecho.shore.mbari.org\floats\WHOI\wn1565\ | 6 | GO-BGC | NAtl | 1 | 0 | 1 | 1 | 1 | 0 | 31 | 2025-06-05 01:25 | 31 | 2025-06-05 01:25 | 31 | 2025-05-05 00:21
wn1566 | 1566 | 3902260 | NAVIS | -24.419 | 57.924 | 2024-07-20 02:27 | \\seaecho.shore.mbari.org\floats\WHOI\wn1566\ | 6 | GO-BGC | NAtl | 1 | 1 | 1 | 1 | 1 | 0 | 39 | 2024-10-29 22:52 | 39 | 2024-10-29 22:52 | 39 | 2024-10-30 05:33
wn1567 | 1567 | 3902261 | NAVIS | -21.749 | 60.032 | 2024-07-27 09:22 | \\seaecho.shore.mbari.org\floats\WHOI\wn1567\ | 6 | GO-BGC | NAtl | 1 | 0 | 1 | 1 | 1 | 0 | 26 | 2025-06-11 09:13 | 26 | 2025-06-11 09:13 | 26 | 2025-04-04 00:23
wn1568 | 1568 | 2903439 | NAVIS | -108.048 | -35.654 | 2024-10-22 00:33 | \\seaecho.shore.mbari.org\floats\WHOI\wn1568\ | 6 | GO-BGC | SO | 1 | 0 | 1 | 1 | 1 | 0 | 30 | 2025-08-10 04:16 | 30 | 2025-08-10 04:16 | 30 | 2025-08-10 10:55
wn1569 | 1569 | 2903440 | NAVIS | -97.959 | -38.371 | 2024-10-23 14:11 | \\seaecho.shore.mbari.org\floats\WHOI\wn1569\ | 6 | GO-BGC | SO | 1 | 0 | 1 | 1 | 1 | 0 | 30 | 2025-08-11 16:32 | 30 | 2025-08-11 16:32 | 30 | 2025-08-11 23:12
wn1573 | 1573 | 2903441 | NAVIS | -88.034 | -40.35 | 2024-10-25 03:32 | \\seaecho.shore.mbari.org\floats\WHOI\wn1573\ | 6 | GO-BGC | SO | 1 | 0 | 1 | 1 | 1 | 0 | 29 | 2025-08-03 09:03 | 29 | 2025-08-03 09:03 | 29 | 2025-08-03 13:08
wn1574 | 1574 | 3902343 | NAVIS | 172.06 | 19.535 | 2024-10-07 07:00 | \\seaecho.shore.mbari.org\floats\WHOI\wn1574\ | 6 | GO-BGC | NPac | 1 | 0 | 1 | 1 | 1 | 0 | 31 | 2025-08-04 09:45 | 31 | 2025-08-04 09:45 | 31 | 2025-08-04 16:27
wn1577 | 1577 | 3902341 | NAVIS | 154.06 | 15.955 | 2024-10-10 19:59 | \\seaecho.shore.mbari.org\floats\WHOI\wn1577\ | 6 | GO-BGC | NPac | 1 | 0 | 1 | 1 | 1 | 0 | 31 | 2025-08-08 12:04 | 31 | 2025-08-08 12:04 | 31 | 2025-08-08 18:45
wn1580 | 1580 | 3902682 | NAVIS | -10.56 | -2.101 | 2025-07-26 07:29 | \\seaecho.shore.mbari.org\floats\WHOI\wn1580\ | 6 | GO-BGC | EQAtl | 1 | 0 | 1 | 1 | 1 | 0 | 2 | 2025-08-05 02:37 | 2 | 2025-08-05 02:37 | 2 | 2025-08-05 09:16
wn1581 | 1581 | 3902342 | NAVIS | -173.189 | 21.081 | 2024-10-04 11:41 | \\seaecho.shore.mbari.org\floats\WHOI\wn1581\ | 6 | GO-BGC | NPac | 1 | 1 | 1 | 1 | 1 | 0 | 280 | 2025-06-27 14:57 | 280 | 2025-06-27 14:57 | 280 | 2025-06-27 21:11
wn1583 | 1583 | 2903442 | NAVIS | -79.935 | -41.252 | 2024-10-26 07:54 | \\seaecho.shore.mbari.org\floats\WHOI\wn1583\ | 6 | GO-BGC | SO | 1 | 0 | 1 | 1 | 1 | 0 | 29 | 2025-08-04 07:04 | 29 | 2025-08-04 07:04 | 29 | 2025-08-04 11:30
wn1584 | 1584 | 7902226 | NAVIS | -44.005 | 26.07 | 2025-01-09 12:27 | \\seaecho.shore.mbari.org\floats\WHOI\wn1584\ | 6 | GO-BGC | NAtl | 1 | 0 | 1 | 1 | 1 | 0 | 22 | 2025-08-08 20:59 | 22 | 2025-08-08 20:59 | 22 | 2025-08-09 03:34
wn1585 | 1585 | 3902615 | NAVIS | -38.941 | 26.027 | 2025-01-10 12:18 | \\seaecho.shore.mbari.org\floats\WHOI\wn1585\ | 6 | GO-BGC | NAtl | 1 | 0 | 1 | 1 | 1 | 0 | 22 | 2025-08-09 17:28 | 22 | 2025-08-09 17:28 | 22 | 2025-08-10 00:02
wn1586 | 1586 | 5907131 | NAVIS | -34.65 | -14.505 | 2025-05-16 20:22 | \\seaecho.shore.mbari.org\floats\WHOI\wn1586\ | 6 | GO-BGC | SO | 1 | 0 | 1 | 1 | 1 | 0 | 9 | 2025-08-05 03:52 | 9 | 2025-08-05 03:52 | 9 | 2025-08-05 10:27
wn1631 | 1631 | 3902344 | NAVIS | 176.957 | 20.103 | 2024-10-06 10:07 | \\seaecho.shore.mbari.org\floats\WHOI\wn1631\ | 6 | GO-BGC | NPac | 1 | 0 | 1 | 1 | 1 | 0 | 31 | 2025-08-04 01:26 | 31 | 2025-08-04 01:26 | 31 | 2025-08-03 20:07
wn1632 | 1632 | 3902345 | NAVIS | 145.987 | 13.826 | 2024-10-12 11:59 | \\seaecho.shore.mbari.org\floats\WHOI\wn1632\ | 6 | GO-BGC | NPac | 1 | 0 | 1 | 1 | 1 | 0 | 31 | 2025-08-08 14:16 | 31 | 2025-08-08 14:16 | 31 | 2025-08-08 20:45
wn1633 | 1633 | 3902331 | NAVIS | -45.699 | 50.924 | 2024-07-06 14:40 | \\seaecho.shore.mbari.org\floats\WHOI\wn1633\ | 6 | GO-BGC | NAtl | 1 | 0 | 1 | 1 | 1 | 0 | 41 | 2025-08-11 19:51 | 41 | 2025-08-11 19:51 | 41 | 2025-08-12 02:28
wn1634 | 1634 | 3902332 | NAVIS | -44.756 | 41.502 | 2024-06-30 09:30 | \\seaecho.shore.mbari.org\floats\WHOI\wn1634\ | 6 | GO-BGC | NAtl | 1 | 0 | 1 | 1 | 1 | 0 | 41 | 2025-08-04 23:57 | 41 | 2025-08-04 23:57 | 41 | 2025-08-05 06:37
wn1635 | 1635 | 3902333 | NAVIS | -33.747 | 62.281 | 2024-07-18 10:24 | \\seaecho.shore.mbari.org\floats\WHOI\wn1635\ | 6 | GO-BGC | NAtl | 1 | 0 | 1 | 1 | 1 | 0 | 39 | 2025-08-02 13:20 | 39 | 2025-08-02 13:20 | 39 | 2025-08-02 19:59
wn1636 | 1636 | 3902340 | NAVIS | -177.948 | 20.617 | 2024-10-05 10:33 | \\seaecho.shore.mbari.org\floats\WHOI\wn1636\ | 6 | GO-BGC | NPac | 1 | 0 | 1 | 1 | 1 | 0 | 31 | 2025-08-03 09:20 | 31 | 2025-08-03 09:20 | 31 | 2025-08-03 15:58
wn1637 | 1637 | 2903940 | NAVIS | -10.004 | -15.996 | 2025-03-22 01:09 | \\seaecho.shore.mbari.org\floats\WHOI\wn1637\ | 6 | GO-BGC | SAtl | 1 | 0 | 1 | 1 | 1 | 0 | 15 | 2025-08-09 18:32 | 15 | 2025-08-09 18:32 | 15 | 2025-08-10 01:12
wn1638 | 1638 | 6990671 | NAVIS | -13.054 | -15.982 | 2025-03-08 01:24 | \\seaecho.shore.mbari.org\floats\WHOI\wn1638\ | 6 | GO-BGC | SAtl | 1 | 0 | 1 | 1 | 1 | 0 | 16 | 2025-08-05 23:04 | 16 | 2025-08-05 23:04 | 16 | 2025-08-06 04:57
wn1639 | 1639 | 2903941 | NAVIS | -19.032 | -15.987 | 2025-03-14 02:31 | \\seaecho.shore.mbari.org\floats\WHOI\wn1639\ | 6 | GO-BGC | SAtl | 1 | 0 | 1 | 1 | 1 | 0 | 16 | 2025-08-11 13:58 | 16 | 2025-08-11 13:58 | 16 | 2025-08-11 20:39
wn1640 | 1640 | 4903830 | NAVIS | -34.016 | 26.703 | 2025-01-11 13:27 | \\seaecho.shore.mbari.org\floats\WHOI\wn1640\ | 6 | GO-BGC | NAtl | 1 | 0 | 1 | 1 | 1 | 0 | 22 | 2025-08-10 12:29 | 22 | 2025-08-10 12:29 | 22 | 2025-08-10 18:15
wn1641 | 1641 | 7902227 | NAVIS | 11.568 | -29.029 | 2025-08-03 11:24 | \\seaecho.shore.mbari.org\floats\WHOI\wn1641\ | 6 | GO-BGC | IO | 1 | 0 | 1 | 1 | 1 | 0 | 1 | 2025-08-04 11:00 | 1 | 2025-08-04 11:00 | 1 | 2025-08-03 11:09
wn1642 | 1642 | 4903831 | NAVIS | 7.969 | -19.997 | 2025-03-29 04:23 | \\seaecho.shore.mbari.org\floats\WHOI\wn1642\ | 6 | GO-BGC | SAtl | 1 | 0 | 1 | 1 | 1 | 0 | 14 | 2025-08-06 15:20 | 14 | 2025-08-06 15:20 | 14 | 2025-08-06 20:05
wn1643 | 1643 | 4903832 | NAVIS |  |  |  | \\seaecho.shore.mbari.org\floats\WHOI\wn1643\ | 0 | GO-BGC | IO | 1 | 0 | 1 | 1 | 1 | 0
wn1644 | 1644 | 3902660 | NAVIS | -16.062 | -14.479 | 2025-05-05 16:31 | \\seaecho.shore.mbari.org\floats\WHOI\wn1644\ | 6 | GO-BGC | SAtl | 1 | 0 | 1 | 1 | 1 | 0 | 10 | 2025-08-04 01:26 | 10 | 2025-08-04 01:26 | 10 | 2025-08-04 06:36
wn1645 | 1645 | 2903937 | NAVIS | -174.987 | -45.962 | 2024-11-15 08:30 | \\seaecho.shore.mbari.org\floats\WHOI\wn1645\ | 6 | GO-BGC | SO | 1 | 0 | 1 | 1 | 1 | 0 | 27 | 2025-08-03 21:58 | 27 | 2025-08-03 21:58 | 27 | 2025-08-04 03:17
wn1646 | 1646 | 3902612 | NAVIS | -162.852 | -48.312 | 2024-11-17 15:14 | \\seaecho.shore.mbari.org\floats\WHOI\wn1646\ | 6 | GO-BGC | SO | 1 | 0 | 1 | 1 | 1 | 0 | 27 | 2025-08-06 16:46 | 27 | 2025-08-06 16:46 | 27 | 2025-08-06 23:18
wn1647 | 1647 | 4903868 | NAVIS | -44.538 | -34.481 | 2025-04-15 12:45 | \\seaecho.shore.mbari.org\floats\WHOI\wn1647\ | 6 | GO-BGC | SAtl | 1 | 0 | 1 | 1 | 1 | 0 | 12 | 2025-08-04 05:10 | 12 | 2025-08-04 05:10 | 12 | 2025-08-04 11:43
wn1648 | 1648 | 1902719 | NAVIS | -154.948 | -48.958 | 2024-11-19 02:36 | \\seaecho.shore.mbari.org\floats\WHOI\wn1648\ | 6 | GO-BGC | SO | 1 | 0 | 1 | 1 | 1 | 0 | 27 | 2025-08-08 09:45 | 27 | 2025-08-08 09:45 | 27 | 2025-08-08 15:34
wn1649 | 1649 | 7902277 | NAVIS | -10.077 | -24.709 | 2025-04-27 16:58 | \\seaecho.shore.mbari.org\floats\WHOI\wn1649\ | 6 | GO-BGC | SAtl | 1 | 0 | 1 | 1 | 1 | 0 | 11 | 2025-08-05 22:45 | 11 | 2025-08-05 22:45 | 11 | 2025-08-06 05:06
wn1650 | 1650 | 2903936 | NAVIS | -116.999 | -42.018 | 2024-12-28 14:18 | \\seaecho.shore.mbari.org\floats\WHOI\wn1650\ | 6 | GO-BGC | SO | 1 | 0 | 1 | 1 | 1 | 0 | 23 | 2025-08-07 15:21 | 23 | 2025-08-07 15:21 | 23 | 2025-08-07 21:56
wn1651 | 1651 | 1902718 | NAVIS | -156.988 | -42.008 | 2025-01-05 20:27 | \\seaecho.shore.mbari.org\floats\WHOI\wn1651\ | 6 | GO-BGC | SO | 1 | 0 | 1 | 1 | 1 | 0 | 22 | 2025-08-05 16:49 | 22 | 2025-08-05 16:49 | 22 | 2025-08-05 22:22
wn1652 | 1652 | 7902313 | NAVIS | 3.562 | -18.603 | 2025-07-31 09:57 | \\seaecho.shore.mbari.org\floats\WHOI\wn1652\ | 6 | GO-BGC | SAtl | 1 | 0 | 1 | 1 | 1 | 0 | 2 | 2025-08-10 06:14 | 2 | 2025-08-10 06:14 | 2 | 2025-08-10 12:11
wn1659 | 1659 | 2904014 | NAVIS |  |  |  | \\seaecho.shore.mbari.org\floats\WHOI\wn1659\ | 0 | GO-BGC | IO | 1 | 0 | 1 | 1 | 1 | 0
wn1661 | 1661 | 7902311 | NAVIS | -13.05 | 1.003 | 2025-07-25 09:11 | \\seaecho.shore.mbari.org\floats\WHOI\wn1661\ | 6 | GO-BGC | EQAtl | 1 | 0 | 1 | 1 | 1 | 0 | 2 | 2025-08-04 04:54 | 2 | 2025-08-04 04:54 | 2 | 2025-08-04 11:14
wn1662 | 1662 | 7902276 | NAVIS | -24.605 | -14.496 | 2025-05-11 17:40 | \\seaecho.shore.mbari.org\floats\WHOI\wn1662\ | 6 | GO-BGC | SAtl | 1 | 0 | 1 | 1 | 1 | 0 | 10 | 2025-08-10 05:04 | 10 | 2025-08-10 05:04 | 10 | 2025-08-10 11:23
wn1663 | 1663 | 2903986 | NAVIS | -9.981 | -29.409 | 2025-04-25 20:58 | \\seaecho.shore.mbari.org\floats\WHOI\wn1663\ | 6 | GO-BGC | SAtl | 1 | 0 | 0 | 1 | 1 | 0 | 11 | 2025-08-03 17:31 | 11 | 2025-08-03 17:31 | 11 | 2025-08-04 00:02
wn1664 | 1664 | 2904012 | NAVIS | -23.173 | 14.741 | 2025-07-21 10:02 | \\seaecho.shore.mbari.org\floats\WHOI\wn1664\ | 6 | GO-BGC | NAtl | 1 | 0 | 1 | 1 | 1 | 0 | 3 | 2025-08-10 07:25 | 3 | 2025-08-10 07:25 | 3 | 2025-08-10 13:48
wn1667 | 1667 | 6999997 | NAVIS | -48.426 | 38.314 | 2025-08-05 06:35 | \\seaecho.shore.mbari.org\floats\WHOI\wn1667\ | 6 | GO-BGC | NAtl | 1 | 0 | 1 | 1 | 1 | 0 | 1 | 2025-08-04 23:50 | 1 | 2025-08-04 23:50 | 1 | 2025-08-05 06:17
wn1669 | 1669 | 2904013 | NAVIS |  |  |  | \\seaecho.shore.mbari.org\floats\WHOI\wn1669\ | 0 | GO-BGC | IO | 1 | 0 | 1 | 1 | 1 | 0
wn1673 | 1673 | 4903899 | NAVIS |  |  |  | \\seaecho.shore.mbari.org\floats\WHOI\wn1673\ | 0 | GO-BGC | SAtl | 1 | 0 | 1 | 1 | 1 | 0
wn1675 | 1675 | 1902802 | NAVIS | -44.363 | 40.877 | 2025-08-03 22:07 | \\seaecho.shore.mbari.org\floats\WHOI\wn1675\ | 6 | GO-BGC | NAtl | 1 | 0 | 1 | 1 | 1 | 0 | 1 | 2025-08-04 11:10 | 1 | 2025-08-04 11:10 | 1 | 2025-08-03 21:49
wn1680 | 1680 | 4903913 | NAVIS | -41.251 | 43.603 | 2025-08-02 19:56 | \\seaecho.shore.mbari.org\floats\WHOI\wn1680\ | 6 | GO-BGC | NAtl | 1 | 0 | 1 | 1 | 1 | 0 | 1 | 2025-08-02 13:33 | 0 | 2025-08-02 13:33 | 1 | 2025-08-02 19:38
ws4007 | 4007 | 3902683 | SOLO | -64.175 | 31.678 | 2025-06-06 03:41 | \\seaecho.shore.mbari.org\floats\WHOI\ws4007\ | 1 | GO-BGC | NAtl | 1 | 0 | 1 | 1 | 1 | 1 | 8 | 2025-08-06 07:00 | 8 | 2025-08-06 07:00 | 8 | 2025-08-06 04:21
ws4008 | 4008 | 5907212 | SOLO |  |  |  | \\seaecho.shore.mbari.org\floats\WHOI\ws4008\json\ | 1 | GO-BGC | NAtl | 1 | 0 | 1 | 1 | 1 | 1
ps4005 | 4005 | 7902198 | SOLO | -124.527 | 37.696 | 2024-05-07 23:21 | \\seaecho.shore.mbari.org\floats\PMEL\ps4005\ | 5 | PMEL_Argo | NPac | 1 | 0 | 1 | 1 | 1 | 1 | 63 | 2025-08-09 09:30 | 63 | 2025-08-09 09:30 | 63 | 2025-08-09 16:15
ps4006 | 4006 | 4903828 | SOLO | -126.462 | 47.713 | 2025-02-21 01:23 | \\seaecho.shore.mbari.org\floats\PMEL\ps4006\ | 6 | PMEL | NPac | 1 | 0 | 1 | 1 | 1 | 1 | 65 | 2025-08-09 21:02 | 65 | 2025-08-09 21:02 | 65 | 2025-08-10 03:41
ps4019 | 4019 | 2903938 | SOLO | -128.487 | 46.698 | 2025-02-21 14:05 | \\seaecho.shore.mbari.org\floats\PMEL\ps4019\ | 6 | PMEL | NPac | 1 | 0 | 1 | 1 | 1 | 1 | 104 | 2025-08-11 08:51 | 104 | 2025-08-11 08:51 | 104 | 2025-08-11 15:25

## Josh's GDF List
4903750QC
4903751QC
7902139QC
7902100QC
7902134QC
7902148QC
7902144QC
7902130QC
7902142QC
2903964QC
7902121QC
7902123QC
7902128QC
6990688
1902643QC
7902146QC
7902150QC
7902133QC
7902262QC
7902129QC
7902152QC
5907149
7902263
3902559QC
5906441QC
5906550QC
5906582QC
5906507QC
7900826QC
5906529QC
5906559QC
5906548QC
6990588QC
2903862QC
4903591QC
5906583QC
2903473QC
2903455QC
2903454QC
5906561QC
2903869QC
2903471QC
5906549QC
5906577QC
5906581QC
5906576QC

## All pH Sensor Floats
'DF ID' | 'UW ID' | 'MSC' | 'k2 C6' | 'k2 C5' | 'k2 C4' | 'k2 C3' | 'k2 C2' | 'k2 C1' | 'k2 C0' | 'f(P) C8' | 'f(P) C7' | 'f(P) C6' | 'f(P) C5' | 'f(P) C4' | 'f(P) C3' | 'f(P) C2' | 'f(P) C1' | 'f(P) C0' | 'k0 pON' | 'k0 pOFF' | 'k0 HCl' | 'sensor version' | 'verion notes' | 'Build notes'
31 | 8374 | 0 | NaN | NaN | NaN | NaN | NaN | NaN | -0.0008579 | NaN | NaN | NaN | NaN | NaN | NaN | NaN | NaN | NaN | NaN | NaN | NaN | 1899-12-31 | 'Ag wire, thinner ISFET cover' | 'no info'
35 | 7672 | 0 | NaN | NaN | NaN | NaN | NaN | NaN | -0.00091046 | NaN | NaN | -3.4967e-22 | 1.2491e-18 | 7.7324e-16 | -8.5316e-12 | 1.5406e-08 | -1.6186e-05 | -1.2961 | NaN | -1.3025 | -1.2968 | 1899-12-31 | 'Ag wire, thinner ISFET cover' | 'no info'
'38a' | 8486 | 7038 | NaN | NaN | NaN | NaN | NaN | NaN | -0.00095925 | NaN | NaN | NaN | NaN | NaN | NaN | NaN | NaN | NaN | -1.2866 | -1.286 | -1.2794 | 0 | 'SBE stem' | 'no info'
39 | 8514 | 7039 | NaN | NaN | NaN | NaN | NaN | NaN | -0.000959 | NaN | NaN | NaN | NaN | NaN | NaN | NaN | NaN | NaN | -1.3066 | -1.3064 | -1.2684 | 1899-12-31 | 'Ag wire, thinner ISFET cover' | 'no info'
55 | 9099 | 106 | NaN | NaN | NaN | NaN | NaN | NaN | -0.0010946 | NaN | NaN | NaN | NaN | NaN | NaN | NaN | NaN | NaN | -1.3028 | -1.3027 | -1.3131 | 1899-12-31 | 'Ag wire, thinner ISFET cover' | 'no info'
58 | 9101 | 101 | NaN | NaN | NaN | NaN | NaN | NaN | -0.0011179 | NaN | NaN | NaN | NaN | NaN | NaN | NaN | NaN | NaN | -1.3867 | -1.3862 | -1.3944 | 1899-12-31 | 'Ag wire, thinner ISFET cover' | 'no info'
59 | 9018 | 102 | NaN | NaN | NaN | NaN | NaN | NaN | -0.0011453 | NaN | NaN | NaN | NaN | NaN | NaN | NaN | NaN | NaN | -1.3778 | -1.3773 | -1.3911 | 1899-12-31 | 'Ag wire, thinner ISFET cover' | 'no info'
61 | 9031 | 107 | NaN | NaN | NaN | NaN | NaN | NaN | -0.001146 | NaN | NaN | NaN | NaN | NaN | NaN | NaN | NaN | NaN | -1.3875 | -1.3876 | -1.3811 | 1899-12-31 | 'Ag wire, thinner ISFET cover' | 'no info'
68 | 9095 | 109 | NaN | NaN | NaN | NaN | NaN | NaN | -0.0010752 | NaN | NaN | NaN | NaN | NaN | NaN | NaN | NaN | NaN | -1.3692 | -1.3689 | -1.3628 | 1899-12-31 | 'Ag wire, thinner ISFET cover' | 'no info'
48 | 9313 | 205 | NaN | NaN | NaN | NaN | NaN | NaN | -0.0010635 | NaN | NaN | -3.7451e-22 | 2.6177e-18 | -6.4357e-15 | 5.7296e-12 | 1.4662e-09 | -6.0551e-06 | -1.3905 | -1.3944 | -1.3941 | -1.3905 | 1 | 'Ag wire, thinner ISFET cover' | 'renstalled and recal''ed for CF hull'
'50a' | 9125 | 105 | NaN | NaN | NaN | NaN | NaN | NaN | -0.0011604 | NaN | NaN | -5.9883e-22 | 6.084e-18 | -2.2201e-14 | 3.714e-11 | -2.5701e-08 | -1.2337e-06 | -1.3703 | -1.3701 | -1.3698 | -1.3704 | 0 | 'SBE stem' | 'Recal''ed and shipped (Hobart)'
65 | 9094 | 110 | NaN | NaN | NaN | NaN | NaN | NaN | -0.0011092 | NaN | NaN | -3.2186e-22 | 3.4027e-18 | -1.1841e-14 | 1.7862e-11 | -9.0966e-09 | -5.9346e-06 | -1.3524 | -1.3594 | -1.3592 | -1.356 | 1 | 'Ag wire, thinner ISFET cover' | '1/15/16 High Ik and noisy'
'67a' | 9096 | 202 | NaN | NaN | NaN | NaN | NaN | NaN | -0.0011441 | NaN | NaN | -3.2317e-21 | 2.2315e-17 | -6.0013e-14 | 7.9018e-11 | -5.2033e-08 | 1.4359e-05 | -1.3352 | -1.3387 | -1.3384 | -1.3349 | 0 | 'SBE stem' | 'shipped'
'69a' | 9260 | 201 | NaN | NaN | NaN | NaN | NaN | NaN | -0.0010744 | NaN | NaN | -2.4436e-21 | 1.6929e-17 | -4.521e-14 | 5.7532e-11 | -3.3383e-08 | 4.1344e-06 | -1.3337 | -1.3373 | -1.3371 | -1.3337 | 0 | 'SBE stem' | 'shipped'
76 | 9275 | 204 | NaN | NaN | NaN | NaN | NaN | NaN | -0.0010757 | NaN | NaN | -1.3429e-21 | 9.8481e-18 | -2.6819e-14 | 3.2857e-11 | -1.3633e-08 | -6.7177e-06 | -1.3649 | -1.3665 | -1.3663 | -1.3652 | 1 | 'Ag wire, thinner ISFET cover' | 'shipped'
72 | 9325 | 203 | NaN | NaN | NaN | NaN | NaN | NaN | -0.0010714 | NaN | NaN | 1.7322e-21 | -1.0643e-17 | 2.4938e-14 | -2.9666e-11 | 2.4496e-08 | -2.0554e-05 | -1.382 | -1.3846 | -1.3844 | -1.3825 | 1 | 'Ag wire, thinner ISFET cover' | 'on RV Investigator'
80 | 8514 | 7039 | NaN | NaN | NaN | NaN | NaN | NaN | -0.0010419 | NaN | NaN | -1.7243e-21 | 1.2225e-17 | -3.3781e-14 | 4.4838e-11 | -2.5848e-08 | -1.0988e-06 | -1.3916 | -1.3987 | -1.3986 | -1.3918 | 1 | 'Ag wire, thinner ISFET cover' | 'Installed on failed Hawaii float'
81 | 8501 | 702 | NaN | NaN | NaN | NaN | NaN | NaN | -0.0010402 | NaN | NaN | -9.3278e-22 | 7.4402e-18 | -2.3062e-14 | 3.3868e-11 | -2.0498e-08 | -2.7952e-06 | -1.3512 | -1.356 | -1.3559 | -1.3514 | 1 | 'Ag wire, thinner ISFET cover' | 'Bad S, being returned'
90 | 9274 | 703 | NaN | NaN | NaN | NaN | NaN | NaN | -0.0010546 | NaN | NaN | -3.5379e-21 | 2.5712e-17 | -7.3835e-14 | 1.063e-10 | -8.0006e-08 | 2.8648e-05 | -1.3767 | -1.377 | -1.3769 | -1.3762 | 1 | 'Ag wire, thinner ISFET cover' | 'no info'
84 | 9666 | 701 | NaN | NaN | NaN | NaN | NaN | NaN | -0.0010186 | NaN | NaN | -5.3032e-21 | 3.7876e-17 | -1.0634e-13 | 1.4769e-10 | -1.0255e-07 | 2.8005e-05 | -1.3603 | -1.3652 | -1.3653 | -1.3601 | 1 | 'Ag wire, thinner ISFET cover' | 'no info'
85 | 9662 | 704 | NaN | NaN | NaN | NaN | NaN | NaN | -0.0010722 | NaN | NaN | 2.7291e-21 | -1.7917e-17 | 4.4358e-14 | -4.9524e-11 | 2.1081e-08 | 7.9501e-07 | -1.3651 | -1.3706 | -1.3705 | -1.3652 | 1 | 'Ag wire, thinner ISFET cover' | 'no info'
86 | 9652 | 705 | NaN | NaN | NaN | NaN | NaN | NaN | -0.0010226 | NaN | NaN | -8.8482e-22 | 7.2167e-18 | -2.3329e-14 | 3.8402e-11 | -3.3913e-08 | 1.4461e-05 | -1.3759 | -1.3793 | -1.3792 | -1.3759 | 1 | 'Ag wire, thinner ISFET cover' | 'no info'
89 | 9657 | 707 | NaN | NaN | NaN | NaN | NaN | NaN | -0.0010477 | NaN | NaN | 5.6968e-23 | 7.4674e-19 | -6.0455e-15 | 1.6159e-11 | -1.9869e-08 | 1.0533e-05 | -1.3629 | -1.3653 | -1.3652 | -1.3626 | 1 | 'Ag wire, thinner ISFET cover' | 'no info'
91 | 9655 | 708 | NaN | NaN | NaN | NaN | NaN | NaN | -0.001091 | NaN | NaN | -4.7304e-21 | 3.3086e-17 | -8.9621e-14 | 1.1702e-10 | -7.3275e-08 | 1.6705e-05 | -1.3956 | -1.3956 | -1.3955 | -1.3957 | 1 | 'Ag wire, thinner ISFET cover' | 'no info'
92 | 9668 | 709 | NaN | NaN | NaN | NaN | NaN | NaN | -0.0010575 | NaN | NaN | 2.4516e-22 | -5.2307e-19 | -3.0911e-15 | 1.4446e-11 | -2.1292e-08 | 7.0736e-06 | -1.3684 | -1.3659 | -1.3657 | -1.3684 | 1 | 'Ag wire, thinner ISFET cover' | 'no info'
93 | 9646 | 710 | NaN | NaN | NaN | NaN | NaN | NaN | -0.0010729 | NaN | NaN | -1.3942e-22 | 1.8103e-18 | -7.9551e-15 | 1.6502e-11 | -1.7512e-08 | 8.4696e-06 | -1.3629 | -1.3609 | -1.3609 | -1.3628 | 1 | 'Ag wire, thinner ISFET cover' | 'no info'
95 | 9637 | 712 | NaN | NaN | NaN | NaN | NaN | NaN | -0.0010983 | NaN | NaN | -5.8504e-22 | 4.1397e-18 | -1.159e-14 | 1.6444e-11 | -1.226e-08 | 4.0828e-06 | -1.3582 | -1.3582 | -1.3578 | -1.3582 | 1 | 'Ag wire, thinner ISFET cover' | 'no info'
96 | 9650 | 711 | NaN | NaN | NaN | NaN | NaN | NaN | -0.0010768 | NaN | NaN | -1.6615e-21 | 1.2547e-17 | -3.6649e-14 | 5.0922e-11 | -3.1355e-08 | 2.0916e-06 | -1.376 | -1.3707 | -1.3705 | -1.3758 | 1 | 'Ag wire, thinner ISFET cover' | 'no info'
97 | 12552 | 713 | NaN | NaN | NaN | NaN | NaN | NaN | -0.0011404 | NaN | NaN | 3.2519e-22 | -1.1243e-18 | -5.2261e-17 | 2.6352e-12 | 1.8297e-09 | -9.5541e-06 | -1.397 | -1.3906 | -1.3903 | -1.3969 | 1 | 'Ag wire, thinner ISFET cover' | 'no info'
98 | 9632 | 714 | NaN | NaN | NaN | NaN | NaN | NaN | -0.0011374 | NaN | NaN | 2.6064e-21 | -1.7474e-17 | 4.5571e-14 | -5.9487e-11 | 4.3879e-08 | -2.1415e-05 | -1.3777 | -1.3719 | -1.3715 | -1.3774 | 1 | 'Ag wire, thinner ISFET cover' | 'no info'
99 | 9630 | 715 | NaN | NaN | NaN | NaN | NaN | NaN | -0.0010962 | NaN | NaN | -1.0101e-22 | 2.2062e-18 | -1.059e-14 | 1.9993e-11 | -1.3464e-08 | -4.1001e-06 | -1.3732 | -1.3784 | -1.3782 | -1.3729 | 1 | 'Ag wire, thinner ISFET cover' | 'no info'
100 | 9631 | 716 | NaN | NaN | NaN | NaN | NaN | NaN | -0.0010923 | NaN | NaN | -1.0498e-21 | 8.3496e-18 | -2.5679e-14 | 3.7135e-11 | -2.2124e-08 | -1.6688e-06 | -1.3537 | -1.3579 | -1.3579 | -1.3539 | 1 | 'Ag wire, thinner ISFET cover' | 'no info'
101 | 12382 | 717 | NaN | NaN | NaN | NaN | NaN | NaN | -0.0011234 | NaN | NaN | 7.7316e-23 | 1.0712e-19 | -2.4407e-15 | 6.15e-12 | -3.1218e-09 | -6.2479e-06 | -1.3793 | -1.3804 | -1.3802 | -1.3791 | 1 | 'Ag wire, thinner ISFET cover' | 'no info'
87 | 9749 | 719 | NaN | NaN | NaN | NaN | NaN | NaN | -0.001024 | NaN | NaN | -1.0991e-21 | 8.5475e-18 | -2.6756e-14 | 4.3334e-11 | -3.7787e-08 | 1.4779e-05 | -1.3513 | -1.3553 | -1.3552 | -1.3513 | 1 | 'Ag wire, thinner ISFET cover' | 'no info'
103 | 8204 | 720 | NaN | NaN | NaN | NaN | NaN | NaN | -0.0011102 | NaN | NaN | -4.2489e-22 | 3.8144e-18 | -1.3066e-14 | 2.088e-11 | -1.336e-08 | -2.5853e-06 | -1.3991 | -1.3957 | -1.3956 | -1.3991 | 1 | 'Ag wire, thinner ISFET cover' | 'no info'
104 | 9600 | 721 | NaN | NaN | NaN | NaN | NaN | NaN | -0.001108 | NaN | NaN | -1.3966e-21 | 1.011e-17 | -2.898e-14 | 4.1425e-11 | -2.8942e-08 | 5.1592e-06 | -1.3949 | -1.393 | -1.393 | -1.3949 | 1 | 'Ag wire, thinner ISFET cover' | 'no info'
105 | 9645 | 722 | NaN | NaN | NaN | NaN | NaN | NaN | -0.0010829 | NaN | NaN | 1.5085e-21 | -9.5325e-18 | 2.2511e-14 | -2.51e-11 | 1.6189e-08 | -1.0857e-05 | -1.3739 | -1.3719 | -1.3718 | -1.3738 | 1 | 'Ag wire, thinner ISFET cover' | 'no info'
106 | 9642 | 723 | NaN | NaN | NaN | NaN | NaN | NaN | -0.0010932 | NaN | NaN | -1.1265e-22 | 9.6611e-19 | -3.0046e-15 | 3.5867e-12 | 8.7202e-10 | -6.3085e-06 | -1.3774 | -1.3815 | -1.3813 | -1.3775 | 1 | 'Ag wire, thinner ISFET cover' | 'no info'
107 | 9762 | 724 | NaN | NaN | NaN | NaN | NaN | NaN | -0.0010511 | NaN | NaN | -7.8624e-22 | 6.5671e-18 | -2.1285e-14 | 3.2999e-11 | -2.272e-08 | 1.489e-06 | -1.3905 | -1.3939 | -1.3938 | -1.3906 | 1 | 'Ag wire, thinner ISFET cover' | 'no info'
108 | 9660 | 725 | NaN | NaN | NaN | NaN | NaN | NaN | -0.0010295 | NaN | NaN | -1.805e-21 | 1.3291e-17 | -3.8226e-14 | 5.289e-11 | -3.25e-08 | 1.6855e-06 | -1.3583 | -1.3635 | -1.3633 | -1.3584 | 1 | 'Ag wire, thinner ISFET cover' | 'no info'
109 | 9659 | 726 | NaN | NaN | NaN | NaN | NaN | NaN | -0.0010554 | NaN | NaN | -2.8805e-21 | 2.1088e-17 | -6.0075e-14 | 8.2407e-11 | -5.1826e-08 | 6.5011e-06 | -1.3467 | -1.3509 | -1.3507 | -1.3468 | 1 | 'Ag wire, thinner ISFET cover' | 'no info'
110 | 9602 | 727 | NaN | NaN | NaN | NaN | NaN | NaN | -0.0010663 | NaN | NaN | -3.0619e-22 | 2.4041e-18 | -7.5825e-15 | 1.1488e-11 | -5.699e-09 | -6.0045e-06 | -1.3898 | -1.3935 | -1.3934 | -1.3896 | 1 | 'Ag wire, thinner ISFET cover' | 'no info'
111 | 9744 | 728 | NaN | NaN | NaN | NaN | NaN | NaN | -0.0010497 | NaN | NaN | -4.7147e-21 | 3.2165e-17 | -8.4675e-14 | 1.0743e-10 | -6.4905e-08 | 1.1315e-05 | -1.3544 | -1.3576 | -1.3574 | -1.3545 | 1 | 'Ag wire, thinner ISFET cover' | 'no info'
112 | 9757 | 729 | NaN | NaN | NaN | NaN | NaN | NaN | -0.0010403 | NaN | NaN | -8.5558e-22 | 6.7659e-18 | -2.1142e-14 | 3.2651e-11 | -2.367e-08 | 2.4053e-06 | -1.3668 | -1.3677 | -1.3675 | -1.3667 | 1 | 'Ag wire, thinner ISFET cover' | 'no info'
113 | 9766 | 730 | NaN | NaN | NaN | NaN | NaN | NaN | -0.0010708 | NaN | NaN | 1.4822e-21 | -8.9012e-18 | 1.9178e-14 | -1.7484e-11 | 7.5067e-09 | -6.428e-06 | -1.379 | -1.3796 | -1.3791 | -1.379 | 1 | 'Ag wire, thinner ISFET cover' | 'no info'
115 | 9761 | 731 | NaN | NaN | NaN | NaN | NaN | NaN | -0.0011117 | NaN | NaN | 2.0889e-21 | -1.2984e-17 | 2.9726e-14 | -3.0598e-11 | 1.5613e-08 | -8.7962e-06 | -1.3625 | -1.3662 | -1.366 | -1.3625 | 1 | 'Ag wire, thinner ISFET cover' | 'no info'
117 | 9265 | 732 | NaN | NaN | NaN | NaN | NaN | NaN | -0.0010398 | NaN | NaN | -2.4915e-21 | 1.762e-17 | -4.9353e-14 | 6.9643e-11 | -4.9915e-08 | 1.1404e-05 | -1.3655 | -1.3688 | -1.3685 | -1.3656 | 1 | 'Ag wire, thinner ISFET cover' | 'no info'
97 | 12552 | 713 | NaN | NaN | NaN | NaN | NaN | NaN | -0.0011404 | NaN | NaN | 3.2519e-22 | -1.1243e-18 | -5.2261e-17 | 2.6352e-12 | 1.8297e-09 | -9.5541e-06 | -1.397 | -1.3906 | -1.3903 | -1.3969 | 1 | 'Ag wire, thinner ISFET cover' | 'no info'
101 | 12382 | 717 | NaN | NaN | NaN | NaN | NaN | NaN | -0.0011234 | NaN | NaN | 7.7316e-23 | 1.0712e-19 | -2.4407e-15 | 6.15e-12 | -3.1218e-09 | -6.2479e-06 | -1.3793 | -1.3832 | -1.383 | -1.3791 | 1 | 'Ag wire, thinner ISFET cover' | 'no info'
102 | 12545 | 718 | NaN | NaN | NaN | NaN | NaN | NaN | -0.0011358 | NaN | NaN | 3.449e-22 | -1.5413e-18 | 1.4334e-15 | 1.6807e-12 | -5.6651e-10 | -6.9858e-06 | -1.3516 | -1.3484 | -1.348 | -1.3515 | 1 | 'Ag wire, thinner ISFET cover' | 'no info'
106 | 9642 | 723 | NaN | NaN | NaN | NaN | NaN | NaN | -0.0010932 | NaN | NaN | -1.1265e-22 | 9.6611e-19 | -3.0046e-15 | 3.5867e-12 | 8.7202e-10 | -6.3085e-06 | -1.3774 | -1.3811 | -1.3804 | -1.3775 | 1 | 'Ag wire, thinner ISFET cover' | 'Now dep w/reg flowcell'
128 | 9634 | 733 | NaN | NaN | NaN | NaN | NaN | NaN | -0.0010451 | NaN | NaN | 3.6488e-21 | -2.5804e-17 | 7.1472e-14 | -9.887e-11 | 7.5474e-08 | -3.6401e-05 | -1.3585 | -1.362 | -1.3619 | -1.3584 | 1.1 | 'Ag wire, thicker ISFET cover' | 'First w/thicker cover'
129 | 9752 | 734 | NaN | NaN | NaN | NaN | NaN | NaN | -0.00099705 | NaN | NaN | 2.3738e-21 | -1.4854e-17 | 3.4519e-14 | -3.733e-11 | 2.3499e-08 | -1.7017e-05 | -1.3665 | -1.3715 | -1.3714 | -1.3663 | 1.1 | 'Ag wire, thicker ISFET cover' | 'no info'
130 | 12381 | 735 | NaN | NaN | NaN | NaN | NaN | NaN | -0.0010063 | NaN | NaN | 4.2633e-21 | -2.9203e-17 | 7.7318e-14 | -1.009e-10 | 7.238e-08 | -3.4799e-05 | -1.3692 | -1.3728 | -1.3728 | -1.3691 | 1.1 | 'Ag wire, thicker ISFET cover' | 'no info'
132 | 12551 | 737 | NaN | NaN | NaN | NaN | NaN | NaN | -0.0010786 | NaN | NaN | 9.704e-22 | -6.2716e-18 | 1.6076e-14 | -2.2336e-11 | 2.1904e-08 | -1.7949e-05 | -1.3573 | -1.3616 | -1.3613 | -1.3572 | 1.1 | 'Ag wire, thicker ISFET cover' | 'no info'
133 | 12540 | 746 | NaN | NaN | NaN | NaN | NaN | NaN | -0.0010462 | NaN | NaN | 4.6356e-21 | -3.1735e-17 | 8.385e-14 | -1.0877e-10 | 7.6845e-08 | -3.5523e-05 | -1.3733 | -1.3767 | -1.3766 | -1.3732 | 1.1 | 'Ag wire, thicker ISFET cover' | 'no info'
134 | 12541 | 740 | NaN | NaN | NaN | NaN | NaN | NaN | -0.0010604 | NaN | NaN | 1.7058e-21 | -1.1597e-17 | 3.0447e-14 | -4.0064e-11 | 3.2677e-08 | -2.1942e-05 | -1.3907 | -1.3934 | -1.3932 | -1.3906 | 1.1 | 'Ag wire, thicker ISFET cover' | 'no info'
135 | 12543 | 741 | NaN | NaN | NaN | NaN | NaN | NaN | -0.0010776 | NaN | NaN | 3.9412e-21 | -2.7841e-17 | 7.7183e-14 | -1.0725e-10 | 8.0892e-08 | -3.5903e-05 | -1.3483 | -1.3514 | -1.3511 | -1.3482 | 1.1 | 'Ag wire, thicker ISFET cover' | 'no info'
136 | 12390 | 742 | NaN | NaN | NaN | NaN | NaN | NaN | -0.0010236 | NaN | NaN | 1.2085e-21 | -7.8018e-18 | 2.0035e-14 | -2.7526e-11 | 2.544e-08 | -1.9871e-05 | -1.3725 | -1.3837 | -1.3836 | -1.3724 | 1.1 | 'Ag wire, thicker ISFET cover' | 'no info'
137 | 12573 | 743 | NaN | NaN | NaN | NaN | NaN | NaN | -0.0010677 | NaN | NaN | 1.2903e-21 | -9.2548e-18 | 2.7146e-14 | -4.311e-11 | 4.3108e-08 | -3.0019e-05 | -1.3936 | -1.3979 | -1.3978 | -1.3935 | 1.1 | 'Ag wire, thicker ISFET cover' | 'no info'
138 | 12575 | 744 | NaN | NaN | NaN | NaN | NaN | NaN | -0.0010292 | NaN | NaN | 3.4955e-21 | -2.3033e-17 | 5.7802e-14 | -7.0061e-11 | 4.6755e-08 | -2.3936e-05 | -1.3697 | -1.3736 | -1.3735 | -1.3696 | 1.1 | 'Ag wire, thicker ISFET cover' | 'no info'
139 | 12559 | 745 | NaN | NaN | NaN | NaN | NaN | NaN | -0.0010486 | NaN | NaN | 7.5059e-22 | -4.3683e-18 | 9.0872e-15 | -8.1606e-12 | 4.1553e-09 | -4.2201e-06 | -1.3747 | -1.3791 | -1.3789 | -1.3746 | 1.1 | 'Ag wire, thicker ISFET cover' | 'no info'
141 | 12542 | 748 | NaN | NaN | NaN | NaN | NaN | NaN | -0.001012 | NaN | NaN | 5.1902e-21 | -3.4932e-17 | 8.9158e-14 | -1.0731e-10 | 6.5033e-08 | -2.5942e-05 | -1.3623 | -1.3665 | -1.3665 | -1.3622 | 1.1 | 'Ag wire, thicker ISFET cover' | 'no info'
142 | 12549 | 749 | NaN | NaN | NaN | NaN | NaN | NaN | -0.0010243 | NaN | NaN | 7.642e-22 | -4.9678e-18 | 1.228e-14 | -1.5621e-11 | 1.5462e-08 | -1.6409e-05 | -1.3835 | -1.3861 | -1.386 | -1.3834 | 1.1 | 'Ag wire, thicker ISFET cover' | 'no info'
143 | 8501 | 702 | NaN | NaN | NaN | NaN | NaN | NaN | -0.001006 | NaN | NaN | 6.837e-22 | -5.0119e-18 | 1.4447e-14 | -2.1333e-11 | 2.006e-08 | -1.5366e-05 | -1.3813 | -1.385 | -1.3849 | -1.3813 | 1.1 | 'Ag wire, thicker ISFET cover' | 'no info'
144 | 12558 | 750 | NaN | NaN | NaN | NaN | NaN | NaN | -0.0009331 | NaN | NaN | 1.9365e-24 | 6.9262e-19 | -4.096e-15 | 7.8682e-12 | -3.2047e-09 | -6.2384e-06 | -1.3799 | -1.3832 | -1.383 | -1.3798 | 1.1 | 'Ag wire, thicker ISFET cover' | 'no info'
145 | 12537 | 751 | NaN | NaN | NaN | NaN | NaN | NaN | -0.0010117 | NaN | NaN | 3.0728e-21 | -2.0865e-17 | 5.383e-14 | -6.6596e-11 | 4.4741e-08 | -2.2481e-05 | -1.3951 | -1.3989 | -1.3988 | -1.395 | 1.1 | 'Ag wire, thicker ISFET cover' | 'no info'
146 | 12379 | 747 | NaN | NaN | NaN | NaN | NaN | NaN | -0.00096272 | NaN | NaN | 1.7468e-21 | -1.2692e-17 | 3.5337e-14 | -4.7655e-11 | 3.6073e-08 | -2.1916e-05 | -1.3831 | -1.3864 | -1.3856 | -1.383 | 1.1 | 'Ag wire, thicker ISFET cover' | 'no info'
147 | 12388 | 753 | NaN | NaN | NaN | NaN | NaN | NaN | -0.00096864 | NaN | NaN | -3.2229e-21 | 2.1871e-17 | -5.6456e-14 | 6.748e-11 | -3.3524e-08 | -2.0375e-07 | -1.3912 | -1.3949 | -1.3947 | -1.3911 | 1.1 | 'Ag wire, thicker ISFET cover' | 'no info'
148 | 12386 | 754 | NaN | NaN | NaN | NaN | NaN | NaN | -0.000935 | NaN | NaN | 5.2351e-21 | -3.5812e-17 | 9.4369e-14 | -1.2018e-10 | 7.8862e-08 | -3.1264e-05 | -1.3799 | -1.3827 | -1.3825 | -1.3798 | 1.1 | 'Ag wire, thicker ISFET cover' | 'no info'
149 | 12366 | 755 | NaN | NaN | NaN | NaN | NaN | NaN | -0.00097806 | NaN | NaN | 5.7822e-21 | -3.9517e-17 | 1.0347e-13 | -1.2951e-10 | 8.14e-08 | -3.0938e-05 | -1.3632 | -1.3668 | -1.3663 | -1.3631 | 1.1 | 'Ag wire, thicker ISFET cover' | 'no info'
150 | 12370 | 756 | NaN | NaN | NaN | NaN | NaN | NaN | -0.00092445 | NaN | NaN | 9.1462e-22 | -6.605e-18 | 1.8888e-14 | -2.8077e-11 | 2.598e-08 | -1.84e-05 | -1.3859 | -1.3902 | -1.39 | -1.3858 | 1.1 | 'Ag wire, thicker ISFET cover' | 'no info'
151 | 12378 | 757 | NaN | NaN | NaN | NaN | NaN | NaN | -0.00094419 | NaN | NaN | -3.2933e-21 | 2.3046e-17 | -6.2761e-14 | 8.2944e-11 | -5.1676e-08 | 7.9607e-06 | -1.3538 | -1.358 | -1.3579 | -1.3537 | 1.1 | 'Ag wire, thicker ISFET cover' | 'no info'
152 | 9750 | 758 | NaN | NaN | NaN | NaN | NaN | NaN | -0.00099822 | NaN | NaN | -3.9798e-21 | 2.6865e-17 | -6.9506e-14 | 8.5884e-11 | -5.1006e-08 | 1.2186e-05 | -1.3767 | -1.3815 | -1.3814 | -1.3767 | 1.1 | 'Ag wire, thicker ISFET cover' | 'no info'
153 | 12361 | 759 | NaN | NaN | NaN | NaN | NaN | NaN | -0.00099606 | NaN | NaN | 3.6665e-21 | -2.5146e-17 | 6.5686e-14 | -8.2944e-11 | 5.7335e-08 | -2.4943e-05 | -1.3658 | -1.3762 | -1.3757 | -1.3658 | 1.1 | 'Ag wire, thicker ISFET cover' | 'no info'
154 | 12369 | 760 | NaN | NaN | NaN | NaN | NaN | NaN | -0.00093287 | NaN | NaN | 3.4524e-21 | -2.3274e-17 | 5.9606e-14 | -7.3036e-11 | 4.7797e-08 | -2.2665e-05 | -1.3714 | -1.3758 | -1.3755 | -1.3713 | 1.1 | 'Ag wire, thicker ISFET cover' | 'no info'
155 | 12363 | 761 | NaN | NaN | NaN | NaN | NaN | NaN | -0.0010027 | NaN | NaN | 2.9617e-21 | -2.0186e-17 | 5.3023e-14 | -6.8723e-11 | 5.0017e-08 | -2.5492e-05 | -1.3605 | -1.3644 | -1.3643 | -1.3604 | 1.1 | 'Ag wire, thicker ISFET cover' | 'no info'
156 | 12380 | 762 | NaN | NaN | NaN | NaN | NaN | NaN | -0.00098636 | NaN | NaN | 1.9238e-21 | -1.3172e-17 | 3.5366e-14 | -4.8402e-11 | 3.9139e-08 | -2.2918e-05 | -1.3998 | -1.4038 | -1.4035 | -1.3997 | 1.1 | 'Ag wire, thicker ISFET cover' | 'no info'
157 | 12398 | 763 | NaN | NaN | NaN | NaN | NaN | NaN | -0.0009432 | NaN | NaN | -1.0147e-21 | 7.7166e-18 | -2.3579e-14 | 3.6629e-11 | -2.8293e-08 | 5.6083e-06 | -1.3844 | -1.3886 | -1.3883 | -1.3844 | 1.1 | 'Ag wire, thicker ISFET cover' | 'no info'
158 | 12396 | 764 | NaN | NaN | NaN | NaN | NaN | NaN | -0.00097026 | NaN | NaN | 4.1544e-21 | -2.811e-17 | 7.3903e-14 | -9.585e-11 | 6.6398e-08 | -2.8379e-05 | -1.3681 | -1.3716 | -1.3715 | -1.368 | 1.1 | 'Ag wire, thicker ISFET cover' | 'no info'
159 | 12372 | 765 | NaN | NaN | NaN | NaN | NaN | NaN | -0.0010478 | NaN | NaN | 4.7858e-21 | -3.1858e-17 | 8.0279e-14 | -9.5731e-11 | 5.9302e-08 | -2.6571e-05 | -1.3833 | -1.3871 | -1.387 | -1.3832 | 1.1 | 'Ag wire, thicker ISFET cover' | 'no info'
160 | 12371 | 766 | NaN | NaN | NaN | NaN | NaN | NaN | -0.0010002 | NaN | NaN | 2.9516e-21 | -1.936e-17 | 4.8159e-14 | -5.7371e-11 | 3.7166e-08 | -1.8782e-05 | -1.3748 | -1.3794 | -1.3792 | -1.3747 | 1.1 | 'Ag wire, thicker ISFET cover' | 'no info'
131 | NaN | 736 | NaN | NaN | NaN | NaN | NaN | NaN | -0.0010271 | NaN | NaN | 6.9688e-21 | -4.7843e-17 | 1.2638e-13 | -1.614e-10 | 1.063e-07 | -4.0907e-05 | -1.3548 | -1.3585 | -1.3585 | -1.3547 | 1.1 | 'Ag wire, thicker ISFET cover' | 'no info'
164 | 12728 | 767 | NaN | NaN | NaN | NaN | NaN | NaN | -0.0010492 | NaN | NaN | -4.0357e-21 | 2.8213e-17 | -7.7198e-14 | 1.0509e-10 | -7.3718e-08 | 2.1625e-05 | -1.4061 | -1.4077 | -1.4076 | -1.4061 | 1.2 | 'Pt wire, thicker ISFET cover' | 'no info'
165 | 12717 | 768 | NaN | NaN | NaN | NaN | NaN | NaN | -0.0009627 | NaN | NaN | 1.0346e-21 | -6.7421e-18 | 1.6533e-14 | -1.9234e-11 | 1.2966e-08 | -9.0764e-06 | -1.3713 | NaN | NaN | -1.3712 | 1.2 | 'Pt wire, thicker ISFET cover' | 'Ver1(2016), Pt'
166 | 12781 | 769 | NaN | NaN | NaN | NaN | NaN | NaN | -0.00097424 | NaN | NaN | -1.1107e-21 | 7.4471e-18 | -1.9304e-14 | 2.3382e-11 | -1.0406e-08 | -3.4032e-06 | -1.4006 | -1.4033 | -1.4032 | -1.4006 | 1.2 | 'Pt wire, thicker ISFET cover' | 'Ver1(2016), Pt'
167 | 12779 | 770 | NaN | NaN | NaN | NaN | NaN | NaN | -0.0010368 | NaN | NaN | -7.2925e-22 | 4.8698e-18 | -1.2129e-14 | 1.3014e-11 | -3.1556e-09 | -5.1585e-06 | -1.3791 | -1.3812 | -1.3811 | -1.379 | 1.2 | 'Pt wire, thicker ISFET cover' | 'Ver1(2017), Pt'
168 | 12784 | 771 | NaN | NaN | NaN | NaN | NaN | NaN | -0.00098854 | NaN | NaN | -8.4225e-22 | 6.1864e-18 | -1.7969e-14 | 2.5551e-11 | -1.6239e-08 | 4.5634e-07 | -1.3913 | -1.3943 | -1.3943 | -1.3913 | 1.2 | 'Pt wire, thicker ISFET cover' | 'Ver1(2017), Pt'
169 | 12755 | 778 | NaN | NaN | NaN | NaN | NaN | NaN | -0.00099312 | NaN | NaN | -8.1867e-23 | 5.8151e-19 | -1.488e-15 | 9.5892e-13 | 3.0915e-09 | -6.3293e-06 | -1.395 | -1.3987 | -1.3985 | -1.3949 | 1.2 | 'Pt wire, thicker ISFET cover' | 'Ver1(2017), Pt'
170 | 12769 | 772 | NaN | NaN | NaN | NaN | NaN | NaN | -0.0010069 | NaN | NaN | -1.1507e-21 | 8.0357e-18 | -2.169e-14 | 2.7707e-11 | -1.4844e-08 | -1.0924e-06 | -1.3838 | -1.3878 | -1.3876 | -1.3837 | 1.2 | 'Pt wire, thicker ISFET cover' | 'Ver1(2017), Pt'
171 | 12782 | 773 | NaN | NaN | NaN | NaN | NaN | NaN | -0.00099614 | NaN | NaN | 6.5256e-23 | -5.2304e-20 | -1.7387e-15 | 5.7605e-12 | -4.2842e-09 | -4.2049e-06 | -1.3834 | -1.3859 | -1.3857 | -1.3833 | 1.2 | 'Pt wire, thicker ISFET cover' | 'Ver1(2017), Pt'
173 | 12778 | 775 | NaN | NaN | NaN | NaN | NaN | NaN | -0.00097474 | NaN | NaN | -3.4432e-22 | 3.4643e-18 | -1.2817e-14 | 2.1225e-11 | -1.326e-08 | -2.5486e-06 | -1.3726 | -1.3763 | -1.3762 | -1.3725 | 1.2 | 'Pt wire, thicker ISFET cover' | 'Ver1(2017), Pt'
174 | 12758 | 779 | NaN | NaN | NaN | NaN | NaN | NaN | -0.00098781 | NaN | NaN | -8.0605e-23 | 6.4405e-19 | -2.0707e-15 | 2.5627e-12 | 1.7162e-09 | -6.977e-06 | -1.4308 | -1.4343 | -1.434 | -1.4308 | 1.2 | 'Pt wire, thicker ISFET cover' | 'Ver1(2017), Pt'
175 | 12757 | 776 | NaN | NaN | NaN | NaN | NaN | NaN | -0.00096652 | NaN | NaN | 1.5148e-21 | -1.1026e-17 | 3.1783e-14 | -4.6432e-11 | 3.6174e-08 | -1.3337e-05 | -1.4231 | -1.4276 | -1.4275 | -1.4231 | 2 | 'Double O ring, Pt wire, thicker ISFET cover' | 'Ver2-PEEK, Pt'
176 | NaN | 774 | NaN | NaN | NaN | NaN | NaN | NaN | -0.0010056 | NaN | NaN | 3.0415e-21 | -2.1091e-17 | 5.606e-14 | -7.2103e-11 | 4.8526e-08 | -1.7367e-05 | -1.3684 | -1.3716 | -1.3715 | -1.3683 | 2 | 'Double O ring, Pt wire, thicker ISFET cover' | 'Ver2-Ultem, Pt'
177 | 12744 | 780 | NaN | NaN | NaN | NaN | NaN | NaN | -0.00095239 | NaN | NaN | 1.4616e-21 | -1.01e-17 | 2.7537e-14 | -3.9591e-11 | 3.5331e-08 | -1.8218e-05 | -1.4298 | -1.4329 | -1.4328 | -1.4298 | 2 | 'Double O ring, Pt wire, thicker ISFET cover' | 'Ver2-Ultem, Pt'
178 | 12729 | 781 | NaN | NaN | NaN | NaN | NaN | NaN | -0.00099001 | NaN | NaN | 2.7853e-22 | -1.4732e-18 | 3.0164e-15 | -5.7253e-12 | 1.2516e-08 | -1.1817e-05 | -1.4074 | -1.4108 | -1.4107 | -1.4073 | 2 | 'Double O ring, Pt wire, thicker ISFET cover' | 'Ver2-Ultem, Pt'
181 | 12748 | 782 | NaN | NaN | NaN | NaN | NaN | NaN | -0.00095276 | NaN | NaN | 1.294e-21 | -9.1032e-18 | 2.55e-14 | -3.6729e-11 | 2.9786e-08 | -1.4622e-05 | -1.4292 | -1.4342 | -1.4341 | -1.4291 | 2 | 'Double O ring, Pt wire, thicker ISFET cover' | 'Ver2-PEEK, Pt'
182 | 12745 | 783 | NaN | NaN | NaN | NaN | NaN | NaN | -0.0010108 | NaN | NaN | 1.2412e-21 | -1.0089e-17 | 3.214e-14 | -5.1345e-11 | 4.3348e-08 | -1.528e-05 | -1.4172 | -1.4194 | -1.4193 | -1.4172 | 2 | 'Double O ring, Pt wire, thicker ISFET cover' | 'Ver2-PEEK, Pt'
183 | 12733 | 784 | NaN | NaN | NaN | NaN | NaN | NaN | -0.00099299 | NaN | NaN | 1.5178e-22 | -2.5223e-18 | 1.0959e-14 | -2.019e-11 | 1.8702e-08 | -8.9002e-06 | -1.4024 | -1.4052 | -1.4051 | -1.4024 | 2 | 'Double O ring, Pt wire, thicker ISFET cover' | 'Ver2-PEEK, Pt'
185 | 12742 | 786 | NaN | NaN | NaN | NaN | NaN | NaN | -0.0010063 | NaN | NaN | 5.5013e-22 | -3.8886e-18 | 9.6864e-15 | -1.0269e-11 | 6.2042e-09 | -4.1016e-06 | -1.4127 | -1.4155 | -1.4153 | -1.4127 | 2 | 'Double O ring, Pt wire, thicker ISFET cover' | 'Ver2-PEEK, Pt'
186 | 12723 | 785 | NaN | NaN | NaN | NaN | NaN | NaN | -0.00098388 | NaN | NaN | 1.1661e-21 | -8.1566e-18 | 2.1395e-14 | -2.6822e-11 | 1.926e-08 | -8.5612e-06 | -1.39 | -1.3928 | -1.3926 | -1.39 | 2 | 'Double O ring, Pt wire, thicker ISFET cover' | 'Ver2-PEEK, Pt'
187 | 12709 | 787 | NaN | NaN | NaN | NaN | NaN | NaN | -0.0010911 | NaN | NaN | 4.131e-22 | -3.5895e-18 | 1.2585e-14 | -2.2601e-11 | 2.2532e-08 | -1.2876e-05 | -1.3686 | -1.3718 | -1.3717 | -1.3685 | 2 | 'Double O ring, Pt wire, thicker ISFET cover' | 'Ver2-PEEK, Pt'
188 | 12702 | 788 | NaN | NaN | NaN | NaN | NaN | NaN | -0.00095715 | NaN | NaN | 3.2389e-21 | -2.2596e-17 | 6.1158e-14 | -8.1293e-11 | 5.5296e-08 | -1.5717e-05 | -1.4176 | -1.4218 | -1.4216 | -1.4176 | 2 | 'Double O ring, Pt wire, thicker ISFET cover' | 'Ver2-PEEK, Pt'
189 | 12754 | 789 | NaN | NaN | NaN | NaN | NaN | NaN | -0.0010577 | NaN | NaN | 1.2831e-21 | -7.6556e-18 | 1.6098e-14 | -1.4811e-11 | 8.9443e-09 | -4.8626e-06 | -1.3788 | -1.382 | -1.3818 | -1.3788 | 2 | 'Double O ring, Pt wire, thicker ISFET cover' | 'Ver2-PEEK, Pt'
190 | 12734 | 792 | NaN | NaN | NaN | NaN | NaN | NaN | -0.0009736 | NaN | NaN | 1.4125e-22 | -1.7055e-18 | 7.4911e-15 | -1.5974e-11 | 1.8519e-08 | -1.1655e-05 | -1.4339 | -1.4381 | -1.438 | -1.4339 | 2 | 'Double O ring, Pt wire, thicker ISFET cover' | 'Ver2-PEEK, Pt'
191 | 12768 | 790 | NaN | NaN | NaN | NaN | NaN | NaN | -0.0010114 | NaN | NaN | 6.2467e-23 | -8.3084e-19 | 3.7862e-15 | -9.2135e-12 | 1.3254e-08 | -6.9757e-06 | -1.4188 | -1.422 | -1.4218 | -1.4187 | 2 | 'Double O ring, Pt wire, thicker ISFET cover' | 'Ver2-PEEK, Pt'
192 | 12736 | 791 | NaN | NaN | NaN | NaN | NaN | NaN | -0.0010622 | NaN | NaN | 7.0791e-22 | -6.7278e-18 | 2.4663e-14 | -4.5493e-11 | 4.5256e-08 | -2.0313e-05 | -1.3733 | -1.3767 | -1.3764 | -1.3733 | 2 | 'Double O ring, Pt wire, thicker ISFET cover' | 'Ver2-PEEK, Pt'
193 | 12747 | 793 | NaN | NaN | NaN | NaN | NaN | NaN | -0.0010919 | NaN | NaN | -7.4531e-23 | -8.5768e-19 | 7.8597e-15 | -2.2777e-11 | 3.0434e-08 | -1.5696e-05 | -1.4108 | -1.4138 | -1.4136 | -1.4108 | 2 | 'Double O ring, Pt wire, thicker ISFET cover' | 'Ver2-PEEK, Pt'
195 | 12700 | 795 | NaN | NaN | NaN | NaN | NaN | NaN | -0.0010138 | NaN | NaN | 1.0686e-22 | -1.9413e-18 | 7.9574e-15 | -1.3181e-11 | 1.1557e-08 | -6.0812e-06 | -1.3509 | -1.3536 | -1.3533 | -1.3509 | 2 | 'Double O ring, Pt wire, thicker ISFET cover' | 'Ver2-PEEK, Pt'
196 | 12701 | 794 | NaN | NaN | NaN | NaN | NaN | NaN | -0.00095936 | NaN | NaN | 3.9839e-22 | -3.4142e-18 | 1.073e-14 | -1.613e-11 | 1.4908e-08 | -1.0855e-05 | -1.3799 | -1.3828 | -1.3827 | -1.3799 | 2 | 'Double O ring, Pt wire, thicker ISFET cover' | 'Ver2-PEEK, Pt'
197 | 12730 | 796 | NaN | NaN | NaN | NaN | NaN | NaN | -0.0011014 | NaN | NaN | -1.9022e-21 | 1.18e-17 | -2.6293e-14 | 2.1837e-11 | 3.0509e-09 | -9.7167e-06 | -1.3937 | -1.3965 | -1.3962 | -1.3937 | 2 | 'Double O ring, Pt wire, thicker ISFET cover' | 'Ver2-PEEK, Pt'
198 | 12741 | 797 | NaN | NaN | NaN | NaN | NaN | NaN | -0.00097553 | NaN | NaN | -7.158e-22 | 5.0232e-18 | -1.298e-14 | 1.3594e-11 | -4.4363e-10 | -9.8957e-06 | -1.38 | -1.3828 | -1.3826 | -1.3799 | 3 | 'Smaller PT feed holes + V2.0' | 'Ver3-PEEK, Pt'
199 | 12787 | 798 | NaN | NaN | NaN | NaN | NaN | NaN | -0.0010989 | NaN | NaN | -5.958e-22 | 2.8355e-18 | -2.5952e-15 | -7.3309e-12 | 1.8501e-08 | -1.5245e-05 | -1.4012 | -1.4056 | -1.4053 | -1.4012 | 3 | 'Smaller PT feed holes + V2.0' | 'Ver3-PEEK, Pt'
210 | 12783 | 800 | NaN | NaN | NaN | NaN | NaN | NaN | -0.00094981 | NaN | NaN | 2.1134e-21 | -1.6118e-17 | 4.8087e-14 | -7.0467e-11 | 5.1801e-08 | -1.5609e-05 | -1.4256 | -1.428 | -1.4278 | -1.4256 | 3 | 'Smaller PT feed holes + V2.0' | 'Ver3-PEEK, Pt RUN#3'
211 | 12792 | 801 | NaN | NaN | NaN | NaN | NaN | NaN | -0.00097083 | NaN | NaN | 8.8448e-22 | -6.2669e-18 | 1.7544e-14 | -2.5382e-11 | 2.1544e-08 | -1.0637e-05 | -1.4181 | -1.4197 | -1.4195 | -1.418 | 3 | 'Smaller PT feed holes + V2.0' | 'Ver3-PEEK, Pt'
212 | 12780 | 802 | NaN | NaN | NaN | NaN | NaN | NaN | -0.0010104 | NaN | NaN | 1.361e-21 | -1.081e-17 | 3.3669e-14 | -5.1612e-11 | 3.9796e-08 | -1.2997e-05 | -1.3997 | -1.4029 | -1.4026 | -1.3997 | 3 | 'Smaller PT feed holes + V2.0' | 'Ver3-PEEK, Pt'
213 | 12707 | 803 | NaN | NaN | NaN | NaN | NaN | NaN | -0.0010236 | NaN | NaN | 6.7713e-22 | -5.2514e-18 | 1.6392e-14 | -2.7091e-11 | 2.6662e-08 | -1.5688e-05 | -1.3896 | -1.3932 | -1.393 | -1.3895 | 3 | 'Smaller PT feed holes + V2.0' | 'Ver3-PEEK, Pt'
214 | 12752 | 804 | NaN | NaN | NaN | NaN | NaN | NaN | -0.00097794 | NaN | NaN | 1.7426e-22 | -2.626e-18 | 1.2761e-14 | -2.916e-11 | 3.4783e-08 | -2.0647e-05 | -1.4343 | -1.4392 | -1.4389 | -1.4343 | 3 | 'Smaller PT feed holes + V2.0' | 'Ver3-PEEK, Pt'
215 | 12786 | 774 | NaN | NaN | NaN | NaN | NaN | NaN | -0.0010058 | NaN | NaN | 4.4203e-22 | -4.7361e-18 | 1.9519e-14 | -3.9645e-11 | 4.1441e-08 | -2.2068e-05 | -1.4007 | -1.4055 | -1.4051 | -1.4006 | 3 | 'Smaller PT feed holes + V2.0' | 'Ver3-PEEK, Pt'
216 | 8474 | 805 | NaN | NaN | NaN | NaN | NaN | NaN | -0.00099348 | NaN | NaN | 8.6964e-22 | -7.2414e-18 | 2.499e-14 | -4.5249e-11 | 4.4333e-08 | -2.3552e-05 | -1.4239 | -1.4277 | -1.4275 | -1.4238 | 3 | 'Smaller PT feed holes + V2.0' | 'Ver3-PEEK, Pt'
217 | 17810 | 806 | NaN | NaN | NaN | NaN | NaN | NaN | -0.00096363 | NaN | NaN | 9.7473e-22 | -6.6844e-18 | 1.7364e-14 | -2.0892e-11 | 1.1271e-08 | -1.6287e-06 | -1.4214 | -1.4249 | -1.4244 | -1.4214 | 3 | 'Smaller PT feed holes + V2.0' | 'Ver3-PEEK, Pt'
218 | 12696 | 807 | NaN | NaN | NaN | NaN | NaN | NaN | -0.00095009 | NaN | NaN | 1.8523e-21 | -1.201e-17 | 3.0089e-14 | -3.8374e-11 | 3.0392e-08 | -1.7938e-05 | -1.4209 | -1.4249 | -1.4248 | -1.4208 | 3 | 'Smaller PT feed holes + V2.0' | 'Ver3-PEEK, Pt'
219 | 12708 | 810 | NaN | NaN | NaN | NaN | NaN | NaN | -0.00092547 | NaN | NaN | 1.1062e-21 | -7.6709e-18 | 2.0773e-14 | -2.8149e-11 | 2.1336e-08 | -1.0647e-05 | -1.408 | -1.4116 | -1.4111 | -1.408 | 3 | 'Smaller PT feed holes + V2.0' | 'Ver3-PEEK, Pt'
220 | 12788 | 809 | NaN | NaN | NaN | NaN | NaN | NaN | -0.00091994 | NaN | NaN | -7.4306e-22 | 5.0483e-18 | -1.2934e-14 | 1.4657e-11 | -5.1238e-09 | -3.2564e-06 | -1.4015 | -1.4158 | -1.4156 | -1.4015 | 3 | 'Smaller PT feed holes + V2.0' | 'Ver3-PEEK, Pt'
221 | 12727 | 820 | NaN | NaN | NaN | NaN | NaN | NaN | -0.0010319 | NaN | NaN | -9.4361e-22 | 6.8967e-18 | -2.0088e-14 | 2.923e-11 | -1.9805e-08 | 9.016e-07 | -1.4045 | -1.4082 | -1.4081 | -1.4044 | 3 | 'Smaller PT feed holes + V2.0' | 'Ver3-PEEK, Pt'
222 | 12879 | 811 | NaN | NaN | NaN | NaN | NaN | NaN | -0.0010325 | NaN | NaN | 4.8386e-22 | -4.0518e-18 | 1.3644e-14 | -2.4151e-11 | 2.5026e-08 | -1.5186e-05 | -1.3991 | -1.4028 | -1.4021 | -1.3991 | 3 | 'Smaller PT feed holes + V2.0' | 'Ver3-PEEK, Pt'
223 | 12883 | 808 | NaN | NaN | NaN | NaN | NaN | NaN | -0.0010265 | NaN | NaN | 1.3177e-21 | -9.0164e-18 | 2.3519e-14 | -2.9309e-11 | 1.9717e-08 | -1.1672e-05 | -1.3793 | -1.3826 | -1.3825 | -1.3792 | 3 | 'Smaller PT feed holes + V2.0' | 'Ver3-PEEK, Pt'
224 | 12884 | 812 | NaN | NaN | NaN | NaN | NaN | NaN | -0.00089253 | NaN | NaN | 6.0342e-22 | -4.5714e-18 | 1.4154e-14 | -2.3795e-11 | 2.4518e-08 | -1.5231e-05 | -1.4369 | -1.4433 | -1.4413 | -1.4368 | 3 | 'Smaller PT feed holes + V2.0' | 'Ver3-PEEK, Pt'
225 | 12880 | 813 | NaN | NaN | NaN | NaN | NaN | NaN | -0.00099381 | NaN | NaN | -2.8605e-21 | 1.9236e-17 | -4.8633e-14 | 5.5148e-11 | -2.194e-08 | -7.4648e-06 | -1.4022 | -1.4078 | -1.4073 | -1.4021 | 3 | 'Smaller PT feed holes + V2.0' | 'Ver3-PEEK, Pt'
226 | 12889 | 814 | NaN | NaN | NaN | NaN | NaN | NaN | -0.0010166 | NaN | NaN | -5.2959e-22 | 3.9841e-18 | -1.1763e-14 | 1.6396e-11 | -7.6456e-09 | -7.2994e-06 | -1.361 | -1.3665 | -1.366 | -1.3609 | 3 | 'Smaller PT feed holes + V2.0' | 'Ver3-PEEK, Pt'
227 | 12881 | 815 | NaN | NaN | NaN | NaN | NaN | NaN | -0.00094022 | NaN | NaN | 8.942e-22 | -6.2304e-18 | 1.7676e-14 | -2.7525e-11 | 2.8138e-08 | -2.2382e-05 | -1.3933 | -1.3991 | -1.3989 | -1.3931 | 3 | 'Smaller PT feed holes + V2.0' | 'Ver3-PEEK, Pt'
228 | 12886 | 816 | NaN | NaN | NaN | NaN | NaN | NaN | -0.0010971 | NaN | NaN | -1.4897e-21 | 1.0022e-17 | -2.5375e-14 | 2.8771e-11 | -1.0867e-08 | -5.5399e-06 | -1.3984 | -1.4038 | -1.4034 | -1.3984 | 3 | 'Smaller PT feed holes + V2.0' | 'Ver3-PEEK, Pt'
229 | 12878 | 817 | NaN | NaN | NaN | NaN | NaN | NaN | -0.0010922 | NaN | NaN | 1.4445e-21 | -1.0656e-17 | 3.0846e-14 | -4.4242e-11 | 3.3006e-08 | -1.2225e-05 | -1.3966 | -1.4013 | -1.4006 | -1.3966 | 3 | 'Smaller PT feed holes + V2.0' | 'Ver3-PEEK, Pt'
230 | 17307 | 818 | NaN | NaN | NaN | NaN | NaN | NaN | -0.0009618 | NaN | NaN | -1.5095e-22 | 1.0771e-18 | -2.6162e-15 | 1.2789e-12 | 4.976e-09 | -8.537e-06 | -1.4259 | -1.4346 | -1.4344 | -1.4258 | 3 | 'Smaller PT feed holes + V2.0' | 'Ver3-PEEK, Pt'
231 | 11017 | 821 | NaN | NaN | NaN | NaN | NaN | NaN | -0.000997 | NaN | NaN | 7.449e-22 | -5.5283e-18 | 1.6613e-14 | -2.5885e-11 | 2.2535e-08 | -1.1017e-05 | -1.4147 | -1.4219 | -1.4205 | -1.4147 | 3 | 'Smaller PT feed holes + V2.0' | 'Ver3-PEEK, Pt'
232 | 17267 | 819 | NaN | NaN | NaN | NaN | NaN | NaN | -0.0010742 | NaN | NaN | -1.4623e-21 | 8.7066e-18 | -1.8029e-14 | 1.2895e-11 | 4.6302e-09 | -1.2296e-05 | -1.3907 | -1.3947 | -1.3943 | -1.3906 | 3 | 'Smaller PT feed holes + V2.0' | 'Ver3-PEEK, Pt'
234 | 12688 | 822 | NaN | NaN | NaN | NaN | NaN | NaN | -0.0010971 | NaN | NaN | 1.0905e-21 | -8.3977e-18 | 2.5908e-14 | -4.0979e-11 | 3.5736e-08 | -1.7756e-05 | -1.4015 | -1.4066 | -1.4065 | -1.4015 | 3 | 'Smaller PT feed holes + V2.0' | 'Ver3-PEEK, Pt'
235 | 12711 | 825 | NaN | NaN | NaN | NaN | NaN | NaN | -0.0010642 | NaN | NaN | -5.6381e-22 | 4.092e-18 | -1.1034e-14 | 1.2061e-11 | 6.9078e-11 | -1.0903e-05 | -1.3825 | -1.3902 | -1.3896 | -1.3824 | 3 | 'Smaller PT feed holes + V2.0' | 'Ver3-PEEK, Pt'
236 | 12714 | 823 | NaN | NaN | NaN | NaN | NaN | NaN | -0.001025 | NaN | NaN | 1.2567e-21 | -9.9625e-18 | 3.1329e-14 | -4.9616e-11 | 4.1816e-08 | -1.817e-05 | -1.3855 | -1.3919 | -1.3907 | -1.3855 | 3 | 'Smaller PT feed holes + V2.0' | 'Ver3-PEEK, Pt'
238 | 12739 | 826 | NaN | NaN | NaN | NaN | NaN | NaN | -0.0010588 | NaN | NaN | 3.7464e-22 | -2.2003e-18 | 4.6703e-15 | -5.0946e-12 | 6.6828e-09 | -1.0799e-05 | -1.3925 | -1.3848 | -1.3845 | -1.3924 | 3 | 'Smaller PT feed holes + V2.0' | 'Ver3-PEEK, Pt'
239 | 12749 | 824 | NaN | NaN | NaN | NaN | NaN | NaN | -0.0010635 | NaN | NaN | -6.7873e-22 | 4.3528e-18 | -9.8109e-15 | 7.085e-12 | 5.7502e-09 | -1.1419e-05 | -1.4326 | -1.4223 | -1.4222 | -1.4325 | 3 | 'Smaller PT feed holes + V2.0' | 'Ver3-PEEK, Pt'
240 | 17350 | 829 | NaN | NaN | NaN | NaN | NaN | NaN | -0.00097192 | NaN | NaN | -2.353e-23 | 9.5705e-20 | 5.7631e-16 | -4.4783e-12 | 1.1588e-08 | -1.4007e-05 | -1.4257 | -1.4159 | -1.4155 | -1.4255 | 3 | 'Smaller PT feed holes + V2.0' | 'Ver3-PEEK, Pt'
241 | 11090 | 827 | NaN | NaN | NaN | NaN | NaN | NaN | -0.00096838 | NaN | NaN | 6.7163e-22 | -4.5427e-18 | 1.1567e-14 | -1.3964e-11 | 9.991e-09 | -8.1974e-06 | -1.3952 | -1.385 | -1.3846 | -1.3951 | 3 | 'Smaller PT feed holes + V2.0' | 'Ver3-PEEK, Pt'
242 | 12892 | 828 | NaN | NaN | NaN | NaN | NaN | NaN | -0.0010283 | NaN | NaN | -5.7865e-23 | -2.0404e-19 | 2.9553e-15 | -9.0758e-12 | 1.2738e-08 | -8.8704e-06 | -1.4096 | -1.4001 | -1.4 | -1.4096 | 3 | 'Smaller PT feed holes + V2.0' | 'Ver3-PEEK, Pt'
243 | 17534 | 832 | NaN | NaN | NaN | NaN | NaN | NaN | -0.0010336 | NaN | NaN | -1.479e-21 | 9.8406e-18 | -2.4214e-14 | 2.4848e-11 | -4.1107e-09 | -1.0056e-05 | -1.4307 | -1.4225 | -1.4222 | -1.4307 | 3 | 'Smaller PT feed holes + V2.0' | 'Ver3-PEEK, Pt'
244 | 12885 | 833 | NaN | NaN | NaN | NaN | NaN | NaN | -0.001042 | NaN | NaN | -6.5062e-22 | 3.8951e-18 | -7.9267e-15 | 4.156e-12 | 7.0714e-09 | -1.1118e-05 | -1.4279 | -1.4248 | -1.4244 | -1.4278 | 3 | 'Smaller PT feed holes + V2.0' | 'Ver3-PEEK, Pt'
245 | 18820 | 834 | NaN | NaN | NaN | NaN | NaN | NaN | -0.0009605 | NaN | NaN | -2.2861e-21 | 1.4201e-17 | -3.1449e-14 | 2.6512e-11 | 1.7663e-09 | -1.5879e-05 | -1.4239 | -1.4154 | -1.4147 | -1.4238 | 3 | 'Smaller PT feed holes + V2.0' | 'Ver3-PEEK, Pt'
246 | 18709 | 835 | NaN | NaN | NaN | NaN | NaN | NaN | -0.0010509 | NaN | NaN | -1.0989e-21 | 7.9711e-18 | -2.2197e-14 | 2.8182e-11 | -1.1217e-08 | -9.9879e-06 | -1.4042 | -1.3954 | -1.3951 | -1.4041 | 3 | 'Smaller PT feed holes + V2.0' | 'Ver3-PEEK, Pt'
247 | 18114 | 837 | NaN | NaN | NaN | NaN | NaN | NaN | -0.0010856 | NaN | NaN | -4.5408e-22 | 1.4913e-18 | 2.3418e-15 | -1.6342e-11 | 2.7287e-08 | -1.9767e-05 | -1.3919 | -1.3839 | -1.3835 | -1.3918 | 3 | 'Smaller PT feed holes + V2.0' | 'Ver3-PEEK, Pt'
248 | 18601 | 836 | NaN | NaN | NaN | NaN | NaN | NaN | -0.0010812 | NaN | NaN | 1.6742e-21 | -1.0902e-17 | 2.7079e-14 | -3.2827e-11 | 2.2908e-08 | -1.2639e-05 | -1.3957 | -1.3864 | -1.3861 | -1.3956 | 3 | 'Smaller PT feed holes + V2.0' | 'Ver3-PEEK, Pt'
249 | 18796 | 839 | NaN | NaN | NaN | NaN | NaN | NaN | -0.00092879 | NaN | NaN | -9.2806e-22 | 6.4548e-18 | -1.6777e-14 | 1.8758e-11 | -4.6771e-09 | -7.7486e-06 | -1.4371 | -1.4313 | -1.4307 | -1.437 | 3 | 'Smaller PT feed holes + V2.0' | 'Ver3-PEEK, Pt'
250 | 12544 | 838 | NaN | NaN | NaN | NaN | NaN | NaN | -0.0010485 | NaN | NaN | -3.3577e-22 | 3.0707e-18 | -1.0063e-14 | 1.3367e-11 | -1.6583e-09 | -1.2601e-05 | -1.4012 | -1.4054 | -1.4047 | -1.401 | 3 | 'Smaller PT feed holes + V2.0' | 'Ver3-PEEK, Pt'
'C3' | 18864 | 851 | NaN | NaN | NaN | NaN | NaN | NaN | -0.0011066 | NaN | NaN | -1.4412e-21 | 1.0634e-17 | -3.1846e-14 | 4.9955e-11 | -4.4566e-08 | 2.4666e-05 | NaN | -1.3867 | -1.3862 | -1.3779 | 0 | 'SBE stem' | 'FuzzButton'
'C7' | 18013 | 846 | NaN | NaN | NaN | NaN | NaN | NaN | -0.0010786 | NaN | NaN | -2.189e-21 | 1.5404e-17 | -4.2856e-14 | 6.0012e-11 | -4.5146e-08 | 2.0909e-05 | NaN | -1.3908 | -1.3901 | -1.3832 | 0 | 'SBE stem' | 'FuzzButton'
'C8' | 12882 | 830 | NaN | NaN | NaN | NaN | NaN | NaN | -0.0010925 | NaN | NaN | -9.5486e-22 | 7.404e-18 | -2.341e-14 | 3.903e-11 | -3.6937e-08 | 2.2023e-05 | NaN | -1.3788 | -1.3784 | -1.3703 | 0 | 'SBE stem' | 'FuzzButton'
'F10253' | 12888 | 831 | NaN | NaN | NaN | NaN | NaN | NaN | -0.0011281 | NaN | NaN | -1.188e-21 | 8.0354e-18 | -2.0951e-14 | 2.7124e-11 | -1.9487e-08 | 1.0728e-05 | NaN | -1.3741 | -1.3733 | -1.3656 | 0 | 'SBE stem' | 'FuzzButton'
'C9' | 18994 | 841 | NaN | NaN | NaN | NaN | NaN | NaN | -0.0011011 | NaN | NaN | -1.4414e-21 | 1.0489e-17 | -3.0795e-14 | 4.7007e-11 | -4.0562e-08 | 2.2298e-05 | NaN | -1.406 | -1.4055 | -1.3921 | 0 | 'SBE stem' | 'FuzzButton'
'C12' | 18739 | 844 | NaN | NaN | NaN | NaN | NaN | NaN | -0.0010809 | NaN | NaN | 5.5783e-22 | -3.085e-18 | 4.7791e-15 | 2.197e-12 | -1.2978e-08 | 1.4452e-05 | NaN | -1.424 | -1.4237 | -1.4149 | 0 | 'SBE stem' | 'FuzzButton'
'C13' | 18098 | 852 | NaN | NaN | NaN | NaN | NaN | NaN | -0.0010948 | NaN | NaN | 2.2435e-22 | -1.177e-18 | 1.4548e-15 | 2.2194e-12 | -7.3499e-09 | 9.2521e-06 | NaN | -1.3973 | -1.3965 | -1.3904 | 0 | 'SBE stem' | 'FuzzButton'
'C14' | 17545 | 914 | NaN | NaN | NaN | NaN | NaN | NaN | -0.0011473 | NaN | NaN | -1.1525e-21 | 8.6968e-18 | -2.6926e-14 | 4.4212e-11 | -4.1281e-08 | 2.3047e-05 | NaN | -1.427 | -1.4269 | -1.4168 | 0 | 'SBE stem' | 'FuzzButton'
'C29' | 19875 | 878 | NaN | NaN | NaN | NaN | NaN | NaN | -0.0010762 | NaN | NaN | -1.1912e-21 | 8.8675e-18 | -2.694e-14 | 4.3184e-11 | -3.9692e-08 | 2.2444e-05 | NaN | -1.3831 | -1.3827 | -1.3725 | 0 | 'SBE stem' | 'FuzzButton'
10299 | 19327 | 888 | NaN | NaN | NaN | NaN | NaN | NaN | -0.001148 | NaN | NaN | -1.3613e-21 | 9.7406e-18 | -2.7847e-14 | 4.0769e-11 | -3.2532e-08 | 1.5334e-05 | NaN | -1.413 | -1.4129 | -1.4055 | 0 | 'SBE stem' | 'FuzzButton'
10301 | 19118 | 885 | NaN | NaN | NaN | NaN | NaN | NaN | -0.0011149 | NaN | NaN | -2.2103e-22 | 2.2715e-18 | -9.5873e-15 | 2.1099e-11 | -2.5167e-08 | 1.6865e-05 | NaN | -1.3928 | -1.3926 | -1.3835 | 0 | 'SBE stem' | 'FuzzButton'
10302 | 18721 | 857 | NaN | NaN | NaN | NaN | NaN | NaN | -0.0010708 | NaN | NaN | -6.7749e-22 | 5.0682e-18 | -1.5517e-14 | 2.512e-11 | -2.3277e-08 | 1.3916e-05 | NaN | -1.43 | -1.4296 | -1.4213 | 0 | 'SBE stem' | 'FuzzButton'
10303 | 18082 | 859 | NaN | NaN | NaN | NaN | NaN | NaN | -0.001089 | NaN | NaN | -5.5304e-22 | 4.2487e-18 | -1.3481e-14 | 2.2822e-11 | -2.2034e-08 | 1.3485e-05 | NaN | -1.3988 | -1.3988 | -1.3904 | 0 | 'SBE stem' | 'FuzzButton'
10311 | 18852 | 862 | NaN | NaN | NaN | NaN | NaN | NaN | -0.0010731 | NaN | NaN | 1.0533e-21 | -6.6445e-18 | 1.5091e-14 | -1.3327e-11 | 5.5161e-11 | 8.0198e-06 | NaN | -1.4214 | -1.4213 | -1.413 | 0 | 'SBE stem' | 'FuzzButton'
10312 | 18829 | 870 | NaN | NaN | NaN | NaN | NaN | NaN | -0.00107 | NaN | NaN | -9.3645e-22 | 6.8781e-18 | -2.0517e-14 | 3.2076e-11 | -2.838e-08 | 1.6222e-05 | NaN | -1.4212 | -1.4207 | -1.4109 | 0 | 'SBE stem' | 'FuzzButton'
10314 | 18417 | 867 | NaN | NaN | NaN | NaN | NaN | NaN | -0.0011062 | NaN | NaN | -1.5833e-21 | 1.1314e-17 | -3.2383e-14 | 4.7661e-11 | -3.8585e-08 | 1.8666e-05 | NaN | -1.4124 | -1.4124 | -1.4001 | 0 | 'SBE stem' | 'FuzzButton'
10315 | 18169 | 868 | NaN | NaN | NaN | NaN | NaN | NaN | -0.0010909 | NaN | NaN | -9.7516e-22 | 7.0386e-18 | -2.0462e-14 | 3.0833e-11 | -2.5752e-08 | 1.3145e-05 | NaN | -1.4144 | -1.4138 | -1.4048 | 0 | 'SBE stem' | 'FuzzButton'
10390 | 19050 | 882 | NaN | NaN | NaN | NaN | NaN | NaN | -0.0010653 | NaN | NaN | 1.15e-21 | -7.1967e-18 | 1.6049e-14 | -1.332e-11 | -1.6292e-09 | 1.0002e-05 | NaN | -1.4083 | -1.4079 | -1.3989 | 0 | 'SBE stem' | 'FuzzButton'
10399 | 19142 | 900 | NaN | NaN | NaN | NaN | NaN | NaN | -0.0010827 | NaN | NaN | 2.0249e-21 | -1.2971e-17 | 3.0452e-14 | -2.9717e-11 | 5.9926e-09 | 9.5298e-06 | NaN | -1.4117 | -1.4116 | -1.4037 | 0 | 'SBE stem' | 'FuzzButton'
10402 | 19017 | 881 | NaN | NaN | NaN | NaN | NaN | NaN | -0.0010706 | NaN | NaN | 4.4307e-22 | -2.3858e-18 | 3.3531e-15 | 2.9277e-12 | -1.1765e-08 | 1.16e-05 | NaN | -1.4106 | -1.4106 | -1.4027 | 0 | 'SBE stem' | 'FuzzButton'
10403 | 19085 | 895 | NaN | NaN | NaN | NaN | NaN | NaN | -0.001049 | NaN | NaN | 5.0796e-22 | -2.8319e-18 | 4.552e-15 | 1.3397e-12 | -1.0716e-08 | 1.1963e-05 | NaN | -1.4079 | -1.4077 | -1.399 | 0 | 'SBE stem' | 'FuzzButton'
10410 | 19090 | 886 | NaN | NaN | NaN | NaN | NaN | NaN | -0.0010592 | NaN | NaN | 1.09e-21 | -6.6847e-18 | 1.4218e-14 | -9.8105e-12 | -5.1769e-09 | 1.0983e-05 | NaN | -1.4139 | -1.4139 | -1.4048 | 0 | 'SBE stem' | 'FuzzButton'
10414 | 19061 | 889 | NaN | NaN | NaN | NaN | NaN | NaN | -0.0010469 | NaN | NaN | -9.7523e-23 | 1.2011e-18 | -5.6819e-15 | 1.3435e-11 | -1.6872e-08 | 1.2188e-05 | NaN | -1.4318 | -1.4317 | -1.4279 | 0 | 'SBE stem' | 'FuzzButton'
10418 | 19412 | 887 | NaN | NaN | NaN | NaN | NaN | NaN | -0.0010752 | NaN | NaN | 2.4914e-21 | -1.5929e-17 | 3.7258e-14 | -3.6005e-11 | 6.6904e-09 | 1.176e-05 | NaN | -1.4448 | -1.4447 | -1.4347 | 0 | 'SBE stem' | 'FuzzButton'
10419 | 19588 | 901 | NaN | NaN | NaN | NaN | NaN | NaN | -0.0010752 | NaN | NaN | 1.5522e-21 | -9.8189e-18 | 2.2444e-14 | -2.0247e-11 | 8.5049e-10 | 1.0863e-05 | NaN | -1.3972 | -1.397 | -1.3883 | 0 | 'SBE stem' | 'FuzzButton'
10590 | 19072 | 903 | NaN | NaN | NaN | NaN | NaN | NaN | -0.0010587 | NaN | NaN | -8.0486e-23 | 1.1864e-18 | -6.1138e-15 | 1.514e-11 | -1.9399e-08 | 1.4786e-05 | NaN | -1.3733 | -1.3732 | -1.3666 | 0 | 'SBE stem' | 'FuzzButton'
10592 | 19129 | 906 | NaN | NaN | NaN | NaN | NaN | NaN | -0.0010602 | NaN | NaN | -2.2507e-22 | 2.3301e-18 | -9.8794e-15 | 2.1794e-11 | -2.5882e-08 | 1.7488e-05 | NaN | -1.4081 | -1.4079 | -1.3997 | 0 | 'SBE stem' | 'FuzzButton'
10593 | 19512 | 907 | NaN | NaN | NaN | NaN | NaN | NaN | -0.0010705 | NaN | NaN | -5.5082e-22 | 4.3107e-18 | -1.4005e-14 | 2.4382e-11 | -2.3923e-08 | 1.4689e-05 | NaN | -1.4094 | -1.409 | -1.4011 | 0 | 'SBE stem' | 'FuzzButton'
10599 | 19605 | 911 | NaN | NaN | NaN | NaN | NaN | NaN | -0.001068 | NaN | NaN | -7.0092e-22 | 5.3782e-18 | -1.7038e-14 | 2.8794e-11 | -2.7629e-08 | 1.5875e-05 | NaN | -1.4422 | -1.442 | -1.434 | 0 | 'SBE stem' | 'FuzzButton'
10605 | 19045 | 915 | NaN | NaN | NaN | NaN | NaN | NaN | -0.0010519 | NaN | NaN | -9.6412e-22 | 7.0994e-18 | -2.1255e-14 | 3.3396e-11 | -2.9253e-08 | 1.5198e-05 | NaN | -1.4295 | -1.4289 | -1.4207 | 0 | 'SBE stem' | 'FuzzButton'
10619 | 19302 | 919 | NaN | NaN | NaN | NaN | NaN | NaN | -0.0010612 | NaN | NaN | 7.3889e-22 | -3.8634e-18 | 4.7536e-15 | 7.2568e-12 | -2.2901e-08 | 2.1959e-05 | NaN | -1.4123 | -1.412 | -1.4019 | 0 | 'SBE stem' | 'FuzzButton'
10646 | 19996 | 922 | NaN | NaN | NaN | NaN | NaN | NaN | -0.0011211 | NaN | NaN | 1.3157e-22 | 1.9393e-20 | -4.3227e-15 | 1.6002e-11 | -2.4188e-08 | 1.8174e-05 | NaN | -1.4639 | -1.4633 | -1.4559 | 0 | 'SBE stem' | 'FuzzButton'
10697 | 19014 | 921 | NaN | NaN | NaN | NaN | NaN | NaN | -0.001095 | NaN | NaN | 6.6543e-22 | -3.6359e-18 | 5.4448e-15 | 3.1716e-12 | -1.584e-08 | 1.5086e-05 | NaN | -1.3982 | -1.398 | -1.3921 | 0 | 'SBE stem' | 'FuzzButton'
10742 | 20662 | 933 | NaN | NaN | NaN | NaN | NaN | NaN | -0.0010816 | NaN | NaN | -1.0757e-21 | 8.1657e-18 | -2.5511e-14 | 4.2392e-11 | -4.0282e-08 | 2.2811e-05 | NaN | -1.4847 | -1.4846 | -1.4761 | 0 | 'SBE stem' | 'FuzzButton'
10747 | 20644 | 927 | NaN | NaN | NaN | NaN | NaN | NaN | -0.0011007 | NaN | NaN | 1.4577e-21 | -8.8438e-18 | 1.8318e-14 | -1.1152e-11 | -9.6914e-09 | 1.627e-05 | NaN | -1.445 | -1.4446 | -1.4382 | 0 | 'SBE stem' | 'FuzzButton'
10749 | 20220 | 928 | NaN | NaN | NaN | NaN | NaN | NaN | -0.0010377 | NaN | NaN | -3.2575e-22 | 2.8367e-18 | -1.0386e-14 | 2.0412e-11 | -2.2641e-08 | 1.4562e-05 | NaN | -1.414 | -1.4136 | -1.407 | 0 | 'SBE stem' | 'FuzzButton'
10850 | 20043 | 935 | NaN | NaN | NaN | NaN | NaN | NaN | -0.0010581 | NaN | NaN | -7.0323e-22 | 5.0482e-18 | -1.4552e-14 | 2.1648e-11 | -1.7971e-08 | 9.5727e-06 | NaN | -1.5221 | -1.5218 | -1.5172 | 0 | 'SBE stem' | 'FuzzButton'
10852 | 19751 | 936 | NaN | NaN | NaN | NaN | NaN | NaN | -0.0010661 | NaN | NaN | 4.9467e-23 | 1.6974e-19 | -2.8115e-15 | 9.39e-12 | -1.3941e-08 | 1.0946e-05 | NaN | -1.5106 | -1.5103 | -1.5037 | 0 | 'SBE stem' | 'FuzzButton'
10868 | 20103 | 938 | NaN | NaN | NaN | NaN | NaN | NaN | -0.001045 | NaN | NaN | -2.6583e-22 | 2.3015e-18 | -8.3763e-15 | 1.6372e-11 | -1.7946e-08 | 1.1722e-05 | NaN | -1.4 | -1.3998 | -1.3927 | 0 | 'SBE stem' | 'FuzzButton'
10894 | 20002 | 940 | NaN | NaN | NaN | NaN | NaN | NaN | -0.0010562 | NaN | NaN | 4.6708e-23 | 2.444e-19 | -3.2678e-15 | 1.0607e-11 | -1.5215e-08 | 1.1052e-05 | NaN | -1.5017 | -1.5015 | -1.4966 | 0 | 'SBE stem' | 'FuzzButton'
10896 | 20060 | 942 | NaN | NaN | NaN | NaN | NaN | NaN | -0.0010589 | NaN | NaN | -7.3232e-22 | 5.4885e-18 | -1.6849e-14 | 2.7379e-11 | -2.5161e-08 | 1.3348e-05 | NaN | -1.5243 | -1.524 | -1.4748 | 0 | 'SBE stem' | 'FuzzButton'
10952 | 20532 | 943 | NaN | NaN | NaN | NaN | NaN | NaN | -0.0010356 | NaN | NaN | 1.0753e-21 | -6.6225e-18 | 1.4235e-14 | -1.0284e-11 | -4.3975e-09 | 1.014e-05 | NaN | -1.3868 | -1.3867 | -1.3797 | 0 | 'SBE stem' | 'FuzzButton'
10953 | 20520 | 946 | NaN | NaN | NaN | NaN | NaN | NaN | -0.0010393 | NaN | NaN | -7.6874e-22 | 5.5133e-18 | -1.5872e-14 | 2.3572e-11 | -1.9495e-08 | 1.0458e-05 | NaN | -1.3821 | -1.3818 | -1.3763 | 0 | 'SBE stem' | 'FuzzButton'
10954 | 20144 | 949 | NaN | NaN | NaN | NaN | NaN | NaN | -0.0010283 | NaN | NaN | 7.5279e-22 | -4.2278e-18 | 6.9788e-15 | 1.3037e-12 | -1.4526e-08 | 1.4566e-05 | NaN | -1.3687 | -1.3685 | -1.3612 | 0 | 'SBE stem' | 'FuzzButton'
10958 | 20135 | 950 | NaN | NaN | NaN | NaN | NaN | NaN | -0.0010423 | NaN | NaN | -3.8419e-22 | 3.0324e-18 | -9.9589e-15 | 1.7552e-11 | -1.7952e-08 | 1.1539e-05 | NaN | -1.4137 | -1.4135 | -1.4067 | 0 | 'SBE stem' | 'FuzzButton'
10960 | 20150 | 952 | NaN | NaN | NaN | NaN | NaN | NaN | -0.0010174 | NaN | NaN | -2.5499e-22 | 2.1082e-18 | -7.3078e-15 | 1.3635e-11 | -1.4736e-08 | 1.0006e-05 | NaN | -1.4005 | -1.4005 | -1.3941 | 0 | 'SBE stem' | 'FuzzButton'
10961 | 20592 | 953 | NaN | NaN | NaN | NaN | NaN | NaN | -0.0010155 | NaN | NaN | -8.2863e-22 | 6.012e-18 | -1.7619e-14 | 2.6875e-11 | -2.27e-08 | 1.0632e-05 | NaN | -1.3618 | -1.3618 | -1.3561 | 0 | 'SBE stem' | 'FuzzButton'
11018 | 20084 | 960 | NaN | NaN | NaN | NaN | NaN | NaN | -0.00099759 | NaN | NaN | -2.0068e-22 | 1.6506e-18 | -5.6898e-15 | 1.0554e-11 | -1.1084e-08 | 6.9364e-06 | NaN | -1.3074 | -1.3073 | -1.3025 | 0 | 'SBE stem' | 'FuzzButton'
11021 | 20134 | 961 | NaN | NaN | NaN | NaN | NaN | NaN | -0.00098133 | NaN | NaN | -3.9967e-22 | 2.8704e-18 | -8.2999e-15 | 1.2432e-11 | -1.0268e-08 | 5.2143e-06 | NaN | -1.3103 | -1.3103 | -1.3053 | 0 | 'SBE stem' | 'FuzzButton'
11022 | 20138 | 963 | NaN | NaN | NaN | NaN | NaN | NaN | -0.00098231 | NaN | NaN | 1.6884e-22 | -7.7905e-19 | 3.5314e-16 | 3.6785e-12 | -7.9813e-09 | 7.1434e-06 | NaN | -1.3218 | -1.3217 | -1.3165 | 0 | 'SBE stem' | 'FuzzButton'
11045 | 20492 | 962 | NaN | NaN | NaN | NaN | NaN | NaN | -0.00097711 | NaN | NaN | 1.6045e-22 | -5.9539e-19 | -7.5152e-16 | 6.6635e-12 | -1.1931e-08 | 9.3985e-06 | NaN | -1.3589 | -1.3588 | -1.3531 | 0 | 'SBE stem' | 'FuzzButton'
11046 | 20620 | 971 | NaN | NaN | NaN | NaN | NaN | NaN | -0.00098775 | NaN | NaN | -5.6689e-23 | 1.0237e-18 | -5.6845e-15 | 1.4597e-11 | -1.8924e-08 | 1.2886e-05 | NaN | -1.3459 | -1.3458 | -1.3402 | 0 | 'SBE stem' | 'FuzzButton'
11055 | 20136 | 974 | NaN | NaN | NaN | NaN | NaN | NaN | -0.0010009 | NaN | NaN | -6.5375e-22 | 4.6949e-18 | -1.3575e-14 | 2.0336e-11 | -1.6702e-08 | 7.8411e-06 | NaN | -1.3234 | -1.3232 | -1.3199 | 0 | 'SBE stem' | 'FuzzButton'
11057 | 20169 | 975 | NaN | NaN | NaN | NaN | NaN | NaN | -0.00097955 | NaN | NaN | 1.0142e-21 | -6.2767e-18 | 1.3738e-14 | -1.0813e-11 | -2.2907e-09 | 8.1984e-06 | NaN | -1.3421 | -1.342 | -1.3376 | 0 | 'SBE stem' | 'FuzzButton'
11058 | 21291 | 976 | NaN | NaN | NaN | NaN | NaN | NaN | -0.00098012 | NaN | NaN | -3.5443e-22 | 2.7557e-18 | -8.8896e-15 | 1.5358e-11 | -1.5109e-08 | 8.8993e-06 | NaN | -1.3359 | -1.3355 | -1.331 | 0 | 'SBE stem' | 'FuzzButton'
11085 | 20962 | 977 | NaN | NaN | NaN | NaN | NaN | NaN | -0.0009235 | NaN | NaN | -6.343e-23 | 4.772e-19 | -1.4712e-15 | 2.4021e-12 | -2.3613e-09 | 2.6127e-06 | NaN | -1.2604 | -1.2604 | -1.2563 | 0 | 'SBE stem' | 'FuzzButton'
11096 | 20189 | 990 | NaN | NaN | NaN | NaN | NaN | NaN | -0.00093087 | NaN | NaN | -7.2318e-22 | 5.2318e-18 | -1.5243e-14 | 2.3013e-11 | -1.9186e-08 | 9.208e-06 | NaN | -1.2584 | -1.2583 | -1.2526 | 0 | 'SBE stem' | 'FuzzButton'
11111 | 20380 | 978 | NaN | NaN | NaN | NaN | NaN | NaN | -0.00092377 | NaN | NaN | -1.7909e-22 | 1.5319e-18 | -5.5065e-15 | 1.0641e-11 | -1.1652e-08 | 7.1966e-06 | NaN | -1.2698 | -1.2698 | -1.2646 | 0 | 'SBE stem' | 'FuzzButton'
11150 | 18340 | 991 | NaN | NaN | NaN | NaN | NaN | NaN | -0.00090016 | NaN | NaN | -8.9958e-23 | 8.6891e-19 | -3.4887e-15 | 7.3879e-12 | -8.7048e-09 | 6.3928e-06 | NaN | -1.3348 | -1.3347 | -1.3289 | 0 | 'SBE stem' | 'FuzzButton'
11202 | 20057 | 996 | NaN | NaN | NaN | NaN | NaN | NaN | -0.00086626 | NaN | NaN | -5.0659e-22 | 3.7704e-18 | -1.1452e-14 | 1.8331e-11 | -1.6359e-08 | 8.6167e-06 | NaN | -1.3316 | -1.3315 | -1.3253 | 0 | 'SBE stem' | 'FuzzButton'
11232 | 20623 | 995 | NaN | NaN | NaN | NaN | NaN | NaN | -0.00085054 | NaN | NaN | -4.2173e-22 | 3.0352e-18 | -8.774e-15 | 1.3094e-11 | -1.0905e-08 | 6.5828e-06 | NaN | -1.3715 | -1.3713 | -1.3646 | 0 | 'SBE stem' | 'FuzzButton'
11254 | 21883 | 1004 | NaN | NaN | NaN | NaN | NaN | NaN | -0.00086835 | NaN | NaN | -2.2828e-22 | 1.7545e-18 | -5.5784e-15 | 9.4767e-12 | -9.1672e-09 | 6.1672e-06 | NaN | -1.2854 | -1.2852 | -1.2793 | 0 | 'SBE stem' | 'FuzzButton'
11270 | 22873 | 1002 | NaN | NaN | NaN | NaN | NaN | NaN | -0.00088895 | NaN | NaN | 4.6844e-22 | -2.8632e-18 | 6.0182e-15 | -3.8964e-12 | -2.7396e-09 | 6.1547e-06 | NaN | -1.2648 | -1.2646 | -1.2549 | 0 | 'SBE stem' | 'FuzzButton'
11296 | 21838 | 1010 | NaN | NaN | NaN | NaN | NaN | NaN | -0.00091447 | NaN | NaN | 1.404e-22 | -6.8928e-19 | 5.6602e-16 | 2.3658e-12 | -5.8109e-09 | 6.0833e-06 | NaN | -1.279 | -1.2787 | -1.2721 | 0 | 'SBE stem' | 'FuzzButton'
11307 | 23599 | 1006 | NaN | NaN | NaN | NaN | NaN | NaN | -0.00091104 | NaN | NaN | 4.2981e-24 | 1.8085e-19 | -1.4516e-15 | 4.2334e-12 | -6.013e-09 | 5.2903e-06 | NaN | -1.2857 | -1.2856 | -1.2758 | 0 | 'SBE stem' | 'FuzzButton'
11310 | 21250 | 1011 | NaN | NaN | NaN | NaN | NaN | NaN | -0.00092409 | NaN | NaN | -8.9553e-22 | 6.2236e-18 | -1.7078e-14 | 2.3537e-11 | -1.718e-08 | 8.0143e-06 | NaN | -1.2916 | -1.2914 | -1.2863 | 0 | 'SBE stem' | 'FuzzButton'
11311 | 22826 | 1007 | NaN | NaN | NaN | NaN | NaN | NaN | -0.00090368 | NaN | NaN | -2.3395e-22 | 1.823e-18 | -5.8868e-15 | 1.0172e-11 | -1.0062e-08 | 6.4328e-06 | NaN | -1.2892 | -1.2889 | -1.283 | 0 | 'SBE stem' | 'FuzzButton'
11360 | 21871 | 1009 | NaN | NaN | NaN | NaN | NaN | NaN | -0.00088757 | NaN | NaN | -6.5817e-22 | 4.6705e-18 | -1.3206e-14 | 1.9041e-11 | -1.4754e-08 | 7.4435e-06 | NaN | -1.311 | -1.3108 | -1.3008 | 0 | 'SBE stem' | 'FuzzButton'
11914 | 22934 | 1108 | NaN | 2.9778e-20 | -1.6019e-16 | 3.0134e-13 | -2.3463e-10 | 6.3268e-08 | -0.00095754 | NaN | NaN | -8.5065e-22 | 6.3293e-18 | -1.9267e-14 | 3.1551e-11 | -2.9864e-08 | 1.6745e-05 | -1.3249 | -1.3294 | -1.3289 | -1.3243 | 0 | 'SBE stem' | 'FuzzButton'
11915 | 22365 | 1109 | NaN | NaN | NaN | NaN | 1.917e-11 | -5.0167e-08 | -0.00098934 | NaN | NaN | -5.8472e-22 | 5.1805e-18 | -1.8644e-14 | 3.5111e-11 | -3.7031e-08 | 2.296e-05 | -1.2863 | -1.2892 | -1.289 | -1.2855 | 0 | 'SBE stem' | 'FuzzButton'
11916 | 22186 | 1110 | NaN | NaN | -1.002e-17 | 3.5903e-14 | -2.0609e-11 | -3.3741e-08 | -0.00095896 | NaN | NaN | -7.9968e-22 | 6.5862e-18 | -2.2016e-14 | 3.8818e-11 | -3.896e-08 | 2.3304e-05 | -1.3055 | -1.3077 | -1.3075 | -1.3047 | 0 | 'SBE stem' | 'FuzzButton'
11987 | 21499 | 1040 | NaN | NaN | NaN | NaN | NaN | NaN | -0.00084159 | NaN | NaN | 1.1592e-21 | -7.2511e-18 | 1.638e-14 | -1.4221e-11 | -7.3795e-10 | 1.0055e-05 | -1.2861 | -1.2889 | -1.2888 | -1.2859 | 0 | 'SBE stem' | 'FuzzButton'
11988 | 21105 | 1041 | NaN | NaN | NaN | NaN | NaN | NaN | -0.00084231 | NaN | NaN | -3.7556e-22 | 3.598e-18 | -1.3974e-14 | 2.8377e-11 | -3.2046e-08 | 2.1254e-05 | -1.2746 | -1.2785 | -1.2785 | -1.2743 | 0 | 'SBE stem' | 'FuzzButton'
11989 | 22771 | 1111 | NaN | NaN | NaN | -4.7701e-15 | 2.389e-11 | -4.2587e-08 | -0.00087598 | NaN | NaN | -4.2375e-22 | 3.8742e-18 | -1.4104e-14 | 2.6474e-11 | -2.7443e-08 | 1.6878e-05 | -1.2665 | -1.2717 | -1.2713 | -1.2659 | 0 | 'SBE stem' | 'FuzzButton'
11991 | 21675 | 1042 | NaN | NaN | NaN | NaN | NaN | NaN | -0.0009686 | NaN | NaN | 1.1532e-21 | -7.096e-18 | 1.5469e-14 | -1.2183e-11 | -2.8318e-09 | 1.0735e-05 | -1.2811 | -1.2872 | -1.2871 | -1.2809 | 0 | 'SBE stem' | 'FuzzButton'
11992 | 21902 | 1043 | NaN | NaN | NaN | NaN | NaN | -2.2397e-08 | -0.00088774 | NaN | NaN | -4.2068e-22 | 3.8784e-18 | -1.4195e-14 | 2.6618e-11 | -2.7119e-08 | 1.6153e-05 | -1.3077 | -1.3117 | -1.3116 | -1.3074 | 0 | 'SBE stem' | 'FuzzButton'
12024 | 22496 | 1074 | NaN | NaN | NaN | -8.207e-15 | 4.135e-11 | -6.9006e-08 | -0.00088644 | 4.6781e-27 | -4.2537e-23 | 1.5996e-19 | -3.1952e-16 | 3.5985e-13 | -2.1841e-10 | 5.344e-08 | 8.9489e-06 | -1.2535 | -1.255 | -1.2549 | -1.253 | 0 | 'SBE stem' | 'FuzzButton'
12026 | 17777 | 1053 | NaN | NaN | NaN | -7.7877e-15 | 3.6032e-11 | -5.9074e-08 | -0.00087423 | 4.5869e-27 | -4.109e-23 | 1.524e-19 | -3.0084e-16 | 3.3576e-13 | -2.0229e-10 | 4.8234e-08 | 1.0656e-05 | -1.2998 | -1.3018 | -1.3017 | -1.2994 | 0 | 'SBE stem' | 'FuzzButton'
12027 | 21467 | 1052 | NaN | NaN | NaN | -1.5726e-14 | 5.9e-11 | -7.75e-08 | -0.00094825 | NaN | NaN | NaN | 1.0668e-18 | -7.4683e-15 | 2.09e-11 | -2.8872e-08 | 2.1263e-05 | -1.2684 | -1.2724 | -1.2719 | -1.2678 | 0 | 'SBE stem' | 'FuzzButton'
12028 | 21865 | 1069 | NaN | NaN | NaN | -1.2912e-14 | 4.7763e-11 | -6.0413e-08 | -0.0010099 | NaN | NaN | 5.9936e-22 | -2.729e-18 | 1.6187e-15 | 1.0649e-11 | -2.3562e-08 | 2.0625e-05 | -1.2596 | -1.2637 | -1.2636 | -1.259 | 0 | 'SBE stem' | 'FuzzButton'
12108 | 22185 | 1072 | NaN | NaN | 4.1245e-17 | -1.2002e-13 | 6.6865e-11 | 6.0699e-09 | -0.00083141 | 4.8761e-27 | -4.081e-23 | 1.3957e-19 | -2.5031e-16 | 2.4968e-13 | -1.3199e-10 | 2.6462e-08 | 7.738e-06 | -1.2879 | -1.2915 | -1.2915 | -1.2875 | 0 | 'SBE stem' | 'FuzzButton'
12109 | 21861 | 1059 | NaN | NaN | -4.2338e-18 | 3.2705e-14 | -6.6647e-11 | 2.4927e-08 | -0.00085187 | 3.647e-27 | -2.9943e-23 | 9.9269e-20 | -1.6849e-16 | 1.4937e-13 | -5.3641e-11 | -1.3789e-08 | 2.0517e-05 | -1.2905 | -1.2937 | -1.2936 | -1.2896 | 0 | 'SBE stem' | 'FuzzButton'
12112 | 22213 | 1064 | NaN | NaN | NaN | 2.3964e-14 | -6.3303e-11 | 1.98e-08 | -0.00089107 | NaN | NaN | -7.1753e-23 | 9.3733e-19 | -4.6521e-15 | 1.1682e-11 | -1.5892e-08 | 1.369e-05 | -1.2987 | -1.3021 | -1.3018 | -1.2982 | 0 | 'SBE stem' | 'FuzzButton'
12113 | 21810 | 1058 | NaN | NaN | NaN | NaN | 5.6545e-12 | -2.551e-08 | -0.00090414 | NaN | -4.5851e-24 | 3.6919e-20 | -1.1995e-16 | 2.0005e-13 | -1.779e-10 | 7.5286e-08 | -3.5581e-06 | -1.2904 | -1.2919 | -1.2918 | -1.2904 | 0 | 'SBE stem' | 'FuzzButton'
12114 | 20563 | 1054 | NaN | NaN | NaN | -8.2538e-15 | 2.9484e-11 | -3.1505e-08 | -0.00094851 | 3.446e-27 | -3.0608e-23 | 1.1196e-19 | -2.1642e-16 | 2.3437e-13 | -1.3561e-10 | 3.1004e-08 | 6.3933e-06 | -1.2813 | -1.286 | -1.2858 | -1.281 | 0 | 'SBE stem' | 'FuzzButton'
12115 | 21075 | 1057 | NaN | NaN | NaN | NaN | NaN | -1.6988e-08 | -0.00086816 | NaN | -1.9253e-24 | 1.4516e-20 | -4.2783e-17 | 6.0369e-14 | -3.6552e-11 | -2.0744e-09 | 1.5266e-05 | -1.2845 | -1.2863 | -1.2861 | -1.284 | 0 | 'SBE stem' | 'FuzzButton'
12116 | 21576 | 1065 | NaN | NaN | NaN | NaN | NaN | -2.5085e-08 | -0.00081168 | NaN | NaN | NaN | 1.5098e-18 | -9.3382e-15 | 2.2892e-11 | -2.806e-08 | 1.956e-05 | -1.3104 | -1.3123 | -1.3123 | -1.3097 | 0 | 'SBE stem' | 'FuzzButton'
12117 | 21905 | 1063 | NaN | NaN | 4.1498e-17 | -1.5556e-13 | 1.9015e-10 | -1.1111e-07 | -0.00083417 | 3.4394e-27 | -3.0258e-23 | 1.0956e-19 | -2.0878e-16 | 2.1931e-13 | -1.1511e-10 | 1.2356e-08 | 1.6822e-05 | -1.289 | -1.2917 | -1.2912 | -1.2883 | 0 | 'SBE stem' | 'FuzzButton'
12118 | 22080 | 1071 | NaN | NaN | NaN | 2.5467e-14 | -5.6132e-11 | -4.8436e-09 | -0.00084517 | NaN | NaN | 2.5828e-22 | -3.0349e-19 | -5.1423e-15 | 1.9749e-11 | -2.961e-08 | 2.2456e-05 | -1.2631 | -1.2656 | -1.2654 | -1.2622 | 0 | 'SBE stem' | 'FuzzButton'
12127 | 22693 | 1073 | NaN | NaN | NaN | 3.4755e-14 | -9.1067e-11 | 3.2476e-08 | -0.00086445 | NaN | NaN | -4.0389e-23 | 2.2801e-19 | -9.1854e-16 | 3.9783e-12 | -9.9663e-09 | 1.2882e-05 | -1.285 | -1.2881 | -1.2878 | -1.2847 | 0 | 'SBE stem' | 'FuzzButton'
12128 | 21818 | 1060 | NaN | NaN | NaN | NaN | 1.5345e-11 | -5.0103e-08 | -0.00081315 | 6.3553e-27 | -5.3385e-23 | 1.846e-19 | -3.381e-16 | 3.4854e-13 | -1.9158e-10 | 3.7537e-08 | 1.3278e-05 | -1.3145 | -1.3174 | -1.3173 | -1.3139 | 0 | 'SBE stem' | 'FuzzButton'
12183 | 22264 | 1119 | NaN | NaN | NaN | NaN | NaN | -1.3352e-08 | -0.00085412 | NaN | NaN | 1.2607e-21 | -7.1626e-18 | 1.3552e-14 | -6.5421e-12 | -8.3801e-09 | 1.2042e-05 | -1.3401 | -1.342 | -1.3419 | -1.3397 | 0 | 'SBE stem' | 'FuzzButton'
12186 | 22678 | 1081 | NaN | NaN | NaN | 2.2859e-14 | -5.4196e-11 | -3.2932e-10 | -0.00088533 | NaN | NaN | -1.1331e-22 | 1.3993e-18 | -6.2324e-15 | 1.3936e-11 | -1.7651e-08 | 1.4949e-05 | -1.312 | -1.3186 | -1.3185 | -1.3115 | 0 | 'SBE stem' | 'FuzzButton'
12219 | 22257 | 1083 | NaN | NaN | NaN | 8.6129e-15 | -2.2948e-11 | -2.8164e-09 | -0.00083065 | NaN | NaN | -6.1777e-22 | 5.3436e-18 | -1.8528e-14 | 3.3358e-11 | -3.3509e-08 | 2.0584e-05 | -1.3469 | -1.3472 | -1.3471 | -1.3462 | 0 | 'SBE stem' | 'FuzzButton'
12241 | 20116 | 1085 | NaN | NaN | NaN | NaN | 8.2776e-12 | -3.1899e-08 | -0.00086879 | NaN | NaN | 1.23e-21 | -7.1195e-18 | 1.4171e-14 | -8.4319e-12 | -7.1508e-09 | 1.388e-05 | -1.3095 | -1.3115 | -1.3114 | -1.3091 | 0 | 'SBE stem' | 'FuzzButton'
12302 | 22508 | 1084 | NaN | NaN | NaN | NaN | -2.1755e-12 | -6.4854e-10 | -0.00096036 | NaN | NaN | 2.279e-21 | -1.5215e-17 | 3.9134e-14 | -4.7425e-11 | 2.4826e-08 | 7.0932e-07 | -1.2959 | -1.2976 | -1.2975 | -1.2958 | 0 | 'SBE stem' | 'FuzzButton'
12514 | NaN | 1153 | NaN | NaN | NaN | NaN | NaN | -1.5652e-08 | -0.00099876 | -3.9647e-27 | 3.5e-23 | -1.2743e-19 | 2.464e-16 | -2.7168e-13 | 1.7218e-10 | -6.3601e-08 | 1.8027e-05 | -1.4763 | -1.4791 | -1.4785 | -1.4756 | 0 | 'SBE stem' | 'FuzzButton'
12516 | NaN | 1178 | NaN | NaN | NaN | NaN | NaN | 4.5548e-09 | -0.00097273 | NaN | NaN | 2.3251e-21 | -1.6779e-17 | 4.7036e-14 | -6.2732e-11 | 3.7209e-08 | -3.4312e-06 | -1.465 | -1.4676 | -1.4673 | -1.465 | 0 | 'SBE stem' | 'FuzzButton'
12537 | NaN | 1141 | NaN | NaN | NaN | NaN | NaN | -5.8249e-09 | -0.00095104 | NaN | NaN | 5.3508e-21 | -3.6169e-17 | 9.4136e-14 | -1.1588e-10 | 6.4049e-08 | -6.8759e-06 | -1.4944 | -1.5086 | -1.508 | -1.4944 | 0 | 'SBE stem' | 'FuzzButton'
12538 | 21878 | 1146 | NaN | NaN | NaN | NaN | -1.1095e-11 | 9.7692e-09 | -0.00091939 | NaN | -1.662e-24 | 1.4549e-20 | -5.239e-17 | 9.8759e-14 | -1.0054e-10 | 4.8266e-08 | -2.0587e-06 | -1.4918 | -1.4941 | -1.494 | -1.4916 | 0 | 'SBE stem' | 'FuzzButton'
12539 | NaN | 1164 | NaN | NaN | NaN | NaN | -7.47e-12 | 5.53e-09 | -0.00093 | NaN | NaN | 1.42e-21 | -1.11e-17 | 3.37e-14 | -4.85e-11 | 3.04e-08 | -1.26e-06 | -1.47 | -1.4714 | -1.4713 | -1.4679 | 0 | 'SBE stem' | 'FuzzButton'
12543 | 22578 | 1129 | NaN | NaN | NaN | 8.2114e-15 | -2.9454e-11 | 1.8821e-08 | -0.0009514 | -5.6866e-28 | 3.5247e-24 | -4.7399e-21 | -1.4641e-17 | 5.7042e-14 | -7.544e-11 | 4.2532e-08 | -3.464e-06 | -1.5096 | -1.5137 | -1.5136 | -1.5096 | 0 | 'SBE stem' | 'FuzzButton'
12552 | NaN | 1160 | NaN | NaN | NaN | NaN | -5.479e-12 | 3.0442e-09 | -0.00093567 | NaN | NaN | 1.1669e-21 | -8.3692e-18 | 2.4026e-14 | -3.5037e-11 | 2.6587e-08 | -6.4725e-06 | -1.484 | -1.4866 | -1.4861 | -1.484 | 0 | 'SBE stem' | 'FuzzButton'
12553 | NaN | 1156 | NaN | NaN | NaN | NaN | NaN | -9.1434e-09 | -0.00092596 | NaN | NaN | NaN | 8.953e-19 | -5.8433e-15 | 1.4653e-11 | -1.733e-08 | 1.1548e-05 | -1.5097 | -1.5127 | -1.5124 | -1.5092 | 0 | 'SBE stem' | 'FuzzButton'
12581 | 12544 | 838 | NaN | NaN | NaN | NaN | NaN | -1.0912e-08 | -0.00094839 | NaN | NaN | NaN | NaN | -7.5269e-16 | 4.1226e-12 | -8.3539e-09 | 9.7417e-06 | -1.4388 | -1.4432 | -1.443 | -1.4385 | 0 | 'SBE stem' | 'FuzzButton'
20004 | NaN | 1155 | NaN | 2.2761e-20 | -1.2837e-16 | 2.5315e-13 | -1.9597e-10 | 3.9166e-08 | -0.00094218 | 3.5109e-27 | -3.225e-23 | 1.2362e-19 | -2.5544e-16 | 3.0545e-13 | -2.0783e-10 | 6.9769e-08 | -3.3203e-06 | -1.479 | -1.4849 | -1.4844 | -1.479 | 0 | 'SBE stem' | 'FuzzButton'
20013 | NaN | 1172 | NaN | NaN | NaN | -6.3347e-15 | 2.0731e-11 | -2.355e-08 | -0.00094852 | NaN | NaN | NaN | 5.9204e-19 | -3.5278e-15 | 8.4562e-12 | -1.0404e-08 | 8.4414e-06 | -1.5223 | -1.5279 | -1.5273 | -1.5221 | 0 | 'SBE stem' | 'FuzzButton'
20044 | 23402 | 1140 | NaN | NaN | NaN | 8.9561e-15 | -4.2071e-11 | 3.3629e-08 | -0.0010284 | NaN | NaN | NaN | 6.4467e-19 | -4.5867e-15 | 1.2615e-11 | -1.5778e-08 | 1.0404e-05 | -1.3739 | -1.3769 | -1.3766 | -1.3735 | 0 | 'SBE stem' | 'FuzzButton'
20046 | NaN | 1176 | NaN | NaN | NaN | NaN | NaN | -6.8806e-09 | -0.0010309 | NaN | NaN | NaN | 1.5873e-18 | -1.0116e-14 | 2.4674e-11 | -2.8508e-08 | 1.7225e-05 | -1.3756 | -1.3784 | -1.3782 | -1.3749 | 0 | 'SBE stem' | 'FuzzButton'
20055 | NaN | 1147 | NaN | NaN | -9.2262e-18 | 4.9993e-14 | -9.1003e-11 | 3.3146e-08 | -0.00089477 | NaN | -2.4336e-24 | 1.7821e-20 | -5.1116e-17 | 7.1294e-14 | -4.6552e-11 | 7.7529e-09 | 7.4121e-06 | -1.5891 | -1.5904 | -1.5902 | -1.5888 | 0 | 'SBE stem' | 'FuzzButton'
20066 | NaN | 1137 | NaN | NaN | NaN | NaN | NaN | NaN | -0.0010268 | NaN | -2.7749e-24 | 2.1835e-20 | -6.9414e-17 | 1.1369e-13 | -1.0023e-10 | 4.3182e-08 | -2.709e-06 | -1.3852 | -1.3903 | -1.3897 | -1.3852 | 0 | 'SBE stem' | 'FuzzButton'
20067 | 23082 | 1138 | NaN | NaN | NaN | NaN | NaN | -1.2069e-08 | -0.001 | NaN | -2.3917e-24 | 1.9185e-20 | -6.1787e-17 | 1.0075e-13 | -8.4385e-11 | 2.9233e-08 | 4.5846e-06 | -1.3581 | -1.365 | -1.3643 | -1.3578 | 0 | 'SBE stem' | 'FuzzButton'
20073 | NaN | 1133 | NaN | NaN | NaN | NaN | 8.6331e-12 | -2.6034e-08 | -0.0010134 | 2.7735e-27 | -2.5088e-23 | 9.4077e-20 | -1.8835e-16 | 2.1469e-13 | -1.3447e-10 | 3.6185e-08 | 5.1483e-06 | -1.3621 | -1.3629 | -1.3628 | -1.3619 | 0 | 'SBE stem' | 'FuzzButton'
20110 | 23680 | 1134 | NaN | NaN | NaN | NaN | NaN | -9.9409e-09 | -0.0010042 | NaN | NaN | 2.8325e-21 | -1.8875e-17 | 4.7571e-14 | -5.439e-11 | 2.4023e-08 | 3.5009e-06 | -1.3555 | -1.3568 | -1.3566 | -1.3555 | 0 | 'SBE stem' | 'FuzzButton'
20122 | NaN | 1149 | NaN | NaN | NaN | NaN | NaN | -9.8651e-09 | -0.00096886 | NaN | -2.1533e-24 | 1.6796e-20 | -5.3233e-17 | 8.7574e-14 | -7.7621e-11 | 3.1956e-08 | 1.2158e-06 | -1.3401 | -1.3412 | -1.3411 | -1.3401 | 0 | 'SBE stem' | 'FuzzButton'
20128 | 22985 | 1148 | NaN | NaN | NaN | NaN | -4.3201e-12 | 5.8626e-09 | -0.00096066 | NaN | -1.1079e-24 | 8.5839e-21 | -2.6624e-17 | 4.161e-14 | -3.2896e-11 | 1.0043e-08 | 3.059e-06 | -1.3229 | -1.3257 | -1.3256 | -1.3226 | 0 | 'SBE stem' | 'FuzzButton'
20148 | NaN | 1179 | NaN | NaN | NaN | NaN | NaN | -1.181e-08 | -0.00099685 | NaN | NaN | 3.2677e-21 | -2.212e-17 | 5.736e-14 | -6.9196e-11 | 3.5362e-08 | -4.6935e-07 | -1.3442 | -1.3481 | -1.3478 | -1.3443 | 0 | 'SBE stem' | 'FuzzButton'
20155 | NaN | 1154 | NaN | NaN | NaN | NaN | 4.2612e-12 | -1.5084e-08 | -0.0010294 | NaN | NaN | NaN | NaN | -4.154e-16 | 3.0543e-12 | -8.206e-09 | 1.0994e-05 | -1.3488 | -1.3487 | -1.3484 | -1.3485 | 0 | 'SBE stem' | 'FuzzButton'
20162 | 19097 | 897 | NaN | NaN | NaN | NaN | NaN | NaN | -0.0010087 | NaN | -4.1701e-24 | 3.3226e-20 | -1.0688e-16 | 1.7634e-13 | -1.5421e-10 | 6.2735e-08 | -2.7173e-06 | -1.3792 | -1.3824 | -1.3822 | -1.3794 | 0 | 'SBE stem' | 'FuzzButton'
20167 | 23962 | 1136 | NaN | NaN | NaN | NaN | NaN | -1.1889e-08 | -0.00092469 | 2.6853e-27 | -2.4451e-23 | 9.2295e-20 | -1.8578e-16 | 2.1265e-13 | -1.3458e-10 | 3.9327e-08 | 1.5326e-06 | -1.5643 | -1.5665 | -1.5663 | -1.5641 | 0 | 'SBE stem' | 'FuzzButton'
20173 | 23461 | 1150 | NaN | 2.2227e-20 | -1.3006e-16 | 2.7611e-13 | -2.4938e-10 | 7.0452e-08 | -0.00090438 | NaN | -3.6467e-24 | 2.9134e-20 | -9.4483e-17 | 1.5849e-13 | -1.4373e-10 | 6.4952e-08 | -7.6095e-06 | -1.5825 | -1.584 | -1.5836 | -1.5826 | 0 | 'SBE stem' | 'FuzzButton'
20208 | NaN | 1173 | NaN | NaN | NaN | NaN | 6.8811e-12 | -2.9677e-08 | -0.00086741 | NaN | NaN | NaN | NaN | -1.0925e-15 | 5.9492e-12 | -1.1609e-08 | 1.0981e-05 | -1.574 | -1.5751 | -1.5749 | -1.5735 | 0 | 'SBE stem' | 'FuzzButton'
20209 | NaN | 1174 | NaN | NaN | NaN | NaN | 6.0057e-12 | -2.5652e-08 | -0.00086431 | NaN | -1.9408e-24 | 1.5546e-20 | -5.0147e-17 | 8.2291e-14 | -7.0004e-11 | 2.5813e-08 | 2.014e-06 | -1.5436 | -1.5467 | -1.5465 | -1.5433 | 0 | 'SBE stem' | 'FuzzButton'
20211 | NaN | 1177 | NaN | NaN | NaN | NaN | NaN | -1.9208e-08 | -0.00087761 | NaN | NaN | NaN | NaN | -1.0351e-15 | 6.3747e-12 | -1.3552e-08 | 1.3478e-05 | -1.5341 | -1.5388 | -1.5386 | -1.5335 | 0 | 'SBE stem' | 'FuzzButton'
20213 | NaN | 1181 | NaN | NaN | NaN | NaN | NaN | -1.7657e-08 | -0.00086706 | NaN | NaN | 1.0965e-21 | -6.5757e-18 | 1.3433e-14 | -7.9897e-12 | -6.8807e-09 | 1.2134e-05 | -1.5349 | -1.5393 | -1.5392 | -1.5344 | 0 | 'SBE stem' | 'FuzzButton'
20296 | NaN | 1158 | NaN | NaN | NaN | NaN | 2.4831e-12 | -1.3914e-08 | -0.00084765 | NaN | NaN | 1.1866e-21 | -8.0357e-18 | 2.0514e-14 | -2.3315e-11 | 9.0903e-09 | 4.6295e-06 | -1.5487 | -1.5509 | -1.5508 | -1.5485 | 0 | 'SBE stem' | 'FuzzButton'
20357 | NaN | 1165 | NaN | NaN | NaN | -9.2853e-15 | 3.6318e-11 | -4.3716e-08 | -0.00088055 | NaN | NaN | NaN | 1.006e-18 | -6.4411e-15 | 1.6187e-11 | -2.0206e-08 | 1.4702e-05 | -1.5096 | -1.5125 | -1.5123 | -1.5092 | 0 | 'SBE stem' | 'FuzzButton'
20495 | NaN | 3017 | NaN | NaN | NaN | NaN | 6.01e-12 | -4.046e-08 | -0.00083239 | NaN | NaN | -1.4451e-21 | 9.7051e-18 | -2.5453e-14 | 3.3774e-11 | -2.4806e-08 | 1.3144e-05 | -1.5453 | -1.5453 | -1.5451 | -1.5449 | 0 | 'SBE stem' | 'FuzzButton'
20610 | NaN | 3021 | NaN | NaN | NaN | NaN | NaN | -9.3289e-09 | -0.00093511 | NaN | NaN | NaN | NaN | -8.2971e-16 | 4.5871e-12 | -9.0751e-09 | 9.072e-06 | -1.4067 | -1.4062 | -1.4062 | -1.4064 | 0 | 'SBE stem' | 'FuzzButton'
20612 | NaN | 3019 | NaN | NaN | NaN | -6.8171e-15 | 2.8154e-11 | -4.0984e-08 | -0.00091812 | NaN | NaN | NaN | 7.2536e-19 | -4.6307e-15 | 1.1641e-11 | -1.4346e-08 | 9.9472e-06 | -1.3684 | -1.3694 | -1.3695 | -1.368 | 0 | 'SBE stem' | 'FuzzButton'
20618 | NaN | 3016 | NaN | NaN | NaN | -5.7692e-15 | 2.0971e-11 | -3.2262e-08 | -0.00096081 | NaN | NaN | NaN | 7.2272e-19 | -4.8343e-15 | 1.2474e-11 | -1.5409e-08 | 1.0795e-05 | -1.423 | -1.4233 | -1.4233 | -1.4227 | 0 | 'SBE stem' | 'FuzzButton'
20630 | NaN | 3018 | NaN | NaN | NaN | NaN | 3.3579e-12 | -1.5728e-08 | -0.00097733 | 3.2403e-27 | -2.838e-23 | 1.0297e-19 | -1.9963e-16 | 2.214e-13 | -1.3726e-10 | 3.9537e-08 | 2.207e-06 | -1.4005 | -1.4014 | -1.4013 | -1.4002 | 0 | 'SBE stem' | 'FuzzButton'
20656 | NaN | 3009 | NaN | NaN | NaN | -5.6524e-15 | 2.1514e-11 | -2.898e-08 | -0.00099946 | NaN | NaN | 3.3428e-23 | -2.5529e-19 | 3.6888e-16 | 1.5153e-12 | -5.4084e-09 | 7.634e-06 | -1.4322 | -1.4345 | -1.4344 | -1.432 | 0 | 'SBE stem' | 'FuzzButton'
20659 | NaN | 3013 | NaN | NaN | NaN | -6.1833e-15 | 2.4245e-11 | -3.0162e-08 | -0.00097547 | NaN | NaN | -1.1765e-21 | 8.8979e-18 | -2.7248e-14 | 4.369e-11 | -3.9576e-08 | 2.1796e-05 | -1.4339 | -1.4359 | -1.4359 | -1.4333 | 0 | 'SBE stem' | 'FuzzButton'
251 | 18821 | 840 | NaN | NaN | NaN | NaN | NaN | NaN | -0.00091988 | NaN | NaN | -7.5783e-22 | 5.3911e-18 | -1.4699e-14 | 1.778e-11 | -5.0921e-09 | -8.3684e-06 | -1.4204 | -1.4237 | -1.4236 | -1.4203 | 4 | 'Roll pin, Smaller PT feed holes + V2.0' | 'Ver3-PEEK, Pt'
252 | 18299 | 843 | NaN | NaN | NaN | NaN | NaN | NaN | -0.00099635 | NaN | NaN | 2.305e-21 | -1.5847e-17 | 4.2735e-14 | -5.8391e-11 | 4.4584e-08 | -1.942e-05 | -1.3758 | -1.3935 | -1.3932 | -1.3758 | 4 | 'Roll pin, Smaller PT feed holes + V2.0' | 'Ver3-PEEK, Pt'
253 | 17898 | 845 | NaN | NaN | NaN | NaN | NaN | NaN | -0.00092937 | NaN | NaN | -2.6126e-21 | 1.7317e-17 | -4.2691e-14 | 4.6028e-11 | -1.5406e-08 | -8.7298e-06 | -1.4218 | -1.429 | -1.4272 | -1.4219 | 4 | 'Roll pin, Smaller PT feed holes + V2.0' | 'Ver4-PEEK, Pt'
254 | 18081 | 842 | NaN | NaN | NaN | NaN | NaN | NaN | -0.0010282 | NaN | NaN | -1.468e-21 | 9.5178e-18 | -2.3485e-14 | 2.6376e-11 | -8.3019e-09 | -1.1065e-05 | -1.4133 | -1.4172 | -1.4169 | -1.4131 | 4 | 'Roll pin, Smaller PT feed holes + V2.0' | 'Ver3-PEEK, Pt'
255 | 12887 | 847 | NaN | NaN | NaN | NaN | NaN | NaN | -0.0010425 | NaN | NaN | 3.3509e-22 | -2.4364e-18 | 7.4957e-15 | -1.3058e-11 | 1.4751e-08 | -1.1473e-05 | -1.4046 | -1.4091 | -1.4087 | -1.4045 | 4 | 'Roll pin, Smaller PT feed holes + V2.0' | 'Ver4-PEEK, Pt'
256 | 18608 | 849 | NaN | NaN | NaN | NaN | NaN | NaN | -0.00092459 | NaN | NaN | -6.6292e-22 | 4.1275e-18 | -8.6861e-15 | 4.9091e-12 | 7.1284e-09 | -1.2529e-05 | -1.4052 | -1.4094 | -1.4091 | -1.4051 | 4 | 'Roll pin, Smaller PT feed holes + V2.0' | 'Ver4-PEEK, Pt'
257 | 17862 | 848 | NaN | NaN | NaN | NaN | NaN | NaN | -0.000924 | NaN | NaN | -1.8667e-22 | 1.3626e-18 | -3.9176e-15 | 4.7163e-12 | 1.5609e-09 | -1.0608e-05 | -1.3862 | -1.3922 | -1.3918 | -1.3861 | 4 | 'Roll pin, Smaller PT feed holes + V2.0' | 'Ver4-PEEK, Pt'
258 | 18862 | 864 | NaN | NaN | NaN | NaN | NaN | NaN | -0.00094401 | NaN | NaN | -1.8567e-21 | 1.2625e-17 | -3.2442e-14 | 3.6914e-11 | -1.169e-08 | -1.1417e-05 | -1.3844 | -1.3888 | -1.3877 | -1.3843 | 4 | 'Roll pin, Smaller PT feed holes + V2.0' | 'Ver4-PEEK, Pt'
260 | 18242 | 853 | NaN | NaN | NaN | NaN | NaN | NaN | -0.001003 | NaN | NaN | -1.5448e-21 | 9.7478e-18 | -2.1958e-14 | 1.865e-11 | 2.3801e-09 | -1.4123e-05 | -1.413 | -1.4178 | -1.4174 | -1.4129 | 4 | 'Roll pin, Smaller PT feed holes + V2.0' | 'Ver4-PEEK, Pt'
261 | 18771 | 855 | NaN | NaN | NaN | NaN | NaN | NaN | -0.0010196 | NaN | NaN | -5.9564e-22 | 4.6095e-18 | -1.3625e-14 | 1.7689e-11 | -4.8711e-09 | -1.1591e-05 | -1.3694 | -1.3757 | -1.3756 | -1.3693 | 4 | 'Roll pin, Smaller PT feed holes + V2.0' | 'Ver4-PEEK, Pt'
262 | 18320 | 858 | NaN | NaN | NaN | NaN | NaN | NaN | -0.0010934 | NaN | NaN | -1.3917e-21 | 9.4269e-18 | -2.3673e-14 | 2.4974e-11 | -4.4187e-09 | -1.1537e-05 | -1.3876 | -1.3912 | -1.3911 | -1.3875 | 4 | 'Roll pin, Smaller PT feed holes + V2.0' | 'Ver4-PEEK, Pt'
263 | 18677 | 874 | NaN | NaN | NaN | NaN | NaN | NaN | -0.001022 | NaN | NaN | -6.5659e-22 | 3.8336e-18 | -7.6674e-15 | 5.0123e-12 | 2.6069e-09 | -6.1782e-06 | -1.4046 | -1.4089 | -1.4088 | -1.4045 | 4 | 'Roll pin, Smaller PT feed holes + V2.0' | 'Ver4-PEEK, Pt'
264 | 18545 | 861 | NaN | NaN | NaN | NaN | NaN | NaN | -0.00092236 | NaN | NaN | -9.5725e-22 | 5.4875e-18 | -1.0425e-14 | 5.0372e-12 | 7.1969e-09 | -1.1941e-05 | -1.4385 | -1.4449 | -1.4448 | -1.4384 | 4 | 'Roll pin, Smaller PT feed holes + V2.0' | 'Ver4-PEEK, Pt'
265 | 18110 | 860 | NaN | NaN | NaN | NaN | NaN | NaN | -0.00093649 | NaN | NaN | -1.3122e-21 | 9.3294e-18 | -2.54e-14 | 3.1787e-11 | -1.4488e-08 | -5.3698e-06 | -1.4054 | -1.4088 | -1.4088 | -1.4053 | 4 | 'Roll pin, Smaller PT feed holes + V2.0' | 'Ver4-PEEK, Pt'
266 | 18643 | 863 | NaN | NaN | NaN | NaN | NaN | NaN | -0.00090551 | NaN | NaN | -6.0423e-22 | 3.8896e-18 | -8.9067e-15 | 7.0125e-12 | 4.3764e-09 | -1.189e-05 | -1.3968 | -1.4014 | -1.4009 | -1.3967 | 4 | 'Roll pin, Smaller PT feed holes + V2.0' | 'Ver4-PEEK, Pt'
267 | 18097 | 869 | NaN | NaN | NaN | NaN | NaN | NaN | -0.0010417 | NaN | NaN | 4.8154e-22 | -2.8532e-18 | 6.4633e-15 | -7.8078e-12 | 7.7657e-09 | -8.5771e-06 | -1.3911 | -1.3974 | -1.397 | -1.391 | 4 | 'Roll pin, Smaller PT feed holes + V2.0' | 'Ver4-PEEK, Pt'
268 | 18861 | 866 | NaN | NaN | NaN | NaN | NaN | NaN | -0.00093018 | NaN | NaN | -2.969e-22 | 3.1793e-18 | -1.2007e-14 | 1.9827e-11 | -1.1463e-08 | -5.3844e-06 | -1.4125 | -1.4156 | -1.4151 | -1.4124 | 4 | 'Roll pin, Smaller PT feed holes + V2.0' | 'Ver4-PEEK, Pt'
270 | 18161 | 872 | NaN | NaN | NaN | NaN | NaN | NaN | -0.0010286 | NaN | NaN | -6.177e-22 | 4.3136e-18 | -1.1013e-14 | 1.1704e-11 | -1.9408e-09 | -7.2974e-06 | -1.3968 | -1.4018 | -1.4018 | -1.3967 | 4 | 'Roll pin, Smaller PT feed holes + V2.0' | 'Ver4-PEEK, Pt'
272 | 18450 | 871 | NaN | NaN | NaN | NaN | NaN | NaN | -0.00095397 | NaN | NaN | -1.3921e-21 | 1.0308e-17 | -2.9516e-14 | 4.0358e-11 | -2.5169e-08 | 2.9245e-06 | -1.4161 | -1.4198 | -1.4195 | -1.4161 | 4 | 'Roll pin, Smaller PT feed holes + V2.0' | 'Ver4-PEEK, Pt'
273 | 18321 | 875 | NaN | NaN | NaN | NaN | NaN | NaN | -0.0010278 | NaN | NaN | -2.4286e-22 | 1.9726e-18 | -5.8613e-15 | 6.6427e-12 | 1.8462e-09 | -1.1035e-05 | -1.4121 | -1.4177 | -1.4174 | -1.412 | 4 | 'Roll pin, Smaller PT feed holes + V2.0' | 'Ver4-PEEK, Pt'
275 | 18431 | 873 | NaN | NaN | NaN | NaN | NaN | NaN | -0.0010626 | NaN | NaN | 1.9887e-21 | -1.4927e-17 | 4.4553e-14 | -6.693e-11 | 5.2821e-08 | -2.0714e-05 | -1.3784 | -1.3818 | -1.3817 | -1.3783 | 4 | 'Roll pin, Smaller PT feed holes + V2.0' | 'Ver4-PEEK, Pt'
276 | 18764 | 876 | NaN | NaN | NaN | NaN | NaN | NaN | -0.0009616 | NaN | NaN | -6.1361e-22 | 2.7766e-18 | -1.3418e-15 | -1.1608e-11 | 2.4616e-08 | -2.0266e-05 | -1.429 | -1.4312 | -1.431 | -1.4289 | 4 | 'Roll pin, Smaller PT feed holes + V2.0' | 'Ver4-PEEK, Pt'
259 | 19139 | 879 | NaN | NaN | NaN | NaN | NaN | NaN | -0.0008785 | NaN | NaN | -6.3834e-22 | 4.2409e-18 | -1.0344e-14 | 1.0328e-11 | -7.34e-10 | -6.9565e-06 | -1.4356 | -1.44 | -1.4398 | -1.4356 | 4 | 'Roll pin, Smaller PT feed holes + V2.0' | 'Ver4-PEEK, Pt'
269 | 18069 | 877 | NaN | NaN | NaN | NaN | NaN | NaN | -0.00091848 | NaN | NaN | -1.5532e-22 | 1.2702e-18 | -3.6984e-15 | 4.0273e-12 | 1.2625e-09 | -7.2271e-06 | -1.4129 | -1.4388 | -1.4384 | -1.4129 | 4 | 'Roll pin, Smaller PT feed holes + V2.0' | 'Ver4-PEEK, Pt'
274 | 19063 | 880 | NaN | NaN | NaN | NaN | NaN | NaN | -0.0010398 | NaN | NaN | -8.0643e-22 | 5.3484e-18 | -1.3115e-14 | 1.317e-11 | -3.3572e-10 | -1.0274e-05 | -1.4018 | -1.4062 | -1.4056 | -1.4017 | 4 | 'Roll pin, Smaller PT feed holes + V2.0' | 'Ver4-PEEK, Pt'
277 | 19211 | 883 | NaN | NaN | NaN | NaN | NaN | NaN | -0.0010989 | NaN | NaN | 8.0199e-23 | -1.9523e-18 | 1.0393e-14 | -2.3517e-11 | 2.6666e-08 | -1.6713e-05 | -1.3747 | -1.3787 | -1.3783 | -1.3746 | 4 | 'Roll pin, Smaller PT feed holes + V2.0' | 'Ver4-PEEK, Pt'
278 | 19644 | 884 | NaN | NaN | NaN | NaN | NaN | NaN | -0.0011273 | NaN | NaN | -1.5223e-21 | 8.7951e-18 | -1.612e-14 | 3.8421e-12 | 2.0511e-08 | -2.3067e-05 | -1.3762 | -1.3794 | -1.3792 | -1.3761 | 4 | 'Roll pin, Smaller PT feed holes + V2.0' | 'Ver4-PEEK, Pt'
279 | 18808 | 890 | NaN | NaN | NaN | NaN | NaN | NaN | -0.0010334 | NaN | NaN | 2.8891e-21 | -2.2618e-17 | 7.055e-14 | -1.1131e-10 | 9.2986e-08 | -3.8709e-05 | -1.4036 | -1.4068 | -1.4067 | -1.4035 | 5 | 'V4 + Pellet Oring changed to 6.5 x 1.5 Buna 70A' | 'Ver5-PEEK, Pt'
280 | 20627 | 891 | NaN | NaN | NaN | NaN | NaN | NaN | -0.00097696 | NaN | NaN | -1.7619e-21 | 9.784e-18 | -1.6881e-14 | 3.1745e-12 | 1.9207e-08 | -1.883e-05 | -1.4009 | -1.4091 | -1.4087 | -1.4009 | 5 | 'V4 + Pellet Oring changed to 6.5 x 1.5 Buna 70A' | 'Ver5-PEEK, Pt'
281 | 17328 | 892 | NaN | NaN | NaN | NaN | NaN | NaN | -0.0011099 | NaN | NaN | -7.3585e-23 | 3.2922e-19 | 2.2773e-16 | -4.3653e-12 | 1.2178e-08 | -1.5774e-05 | -1.4202 | -1.4249 | -1.4249 | -1.4201 | 5 | 'V4 + Pellet Oring changed to 6.5 x 1.5 Buna 70A' | 'Ver5-PEEK, Pt'
282 | 19881 | 894 | NaN | NaN | NaN | NaN | NaN | NaN | -0.00095841 | NaN | NaN | -2.4232e-21 | 1.4703e-17 | -3.1247e-14 | 2.3599e-11 | 5.4923e-09 | -1.6286e-05 | -1.4182 | -1.4214 | -1.4212 | -1.4181 | 5 | 'V4 + Pellet Oring changed to 6.5 x 1.5 Buna 70A' | 'Ver5-PEEK, Pt'
283 | 19067 | 896 | NaN | NaN | NaN | NaN | NaN | NaN | -0.0011788 | NaN | NaN | 3.8702e-22 | -4.6027e-18 | 1.9461e-14 | -3.9204e-11 | 4.0891e-08 | -2.1261e-05 | -1.3731 | -1.3796 | -1.379 | -1.373 | 5 | 'V4 + Pellet Oring changed to 6.5 x 1.5 Buna 70A' | 'Ver5-PEEK, Pt'
285 | 19364 | 893 | NaN | NaN | NaN | NaN | NaN | NaN | -0.00109 | NaN | NaN | 1.5654e-22 | -2.9235e-18 | 1.4471e-14 | -3.14e-11 | 3.3982e-08 | -1.7421e-05 | -1.3967 | -1.4011 | -1.4004 | -1.3967 | 5 | 'V4 + Pellet Oring changed to 6.5 x 1.5 Buna 70A' | 'Ver5-PEEK, Pt'
286 | NaN | 897 | NaN | NaN | NaN | NaN | NaN | NaN | -0.00094874 | NaN | NaN | 1.0551e-21 | -8.7098e-18 | 2.869e-14 | -4.8437e-11 | 4.5028e-08 | -2.2068e-05 | -1.4456 | -1.4494 | -1.4494 | -1.4456 | 5 | 'V4 + Pellet Oring changed to 6.5 x 1.5 Buna 70A' | 'Ver5-PEEK, Pt'
287 | 19107 | 899 | NaN | NaN | NaN | NaN | NaN | NaN | -0.0011331 | NaN | NaN | 1.0342e-21 | -9.0417e-18 | 3.137e-14 | -5.5085e-11 | 5.1966e-08 | -2.4931e-05 | -1.3823 | -1.3867 | -1.3863 | -1.3822 | 5 | 'V4 + Pellet Oring changed to 6.5 x 1.5 Buna 70A' | 'Ver5-PEEK, Pt'
288 | 19018 | 898 | NaN | NaN | NaN | NaN | NaN | NaN | -0.0010253 | NaN | NaN | 2.1063e-22 | -3.1585e-18 | 1.4841e-14 | -3.1546e-11 | 3.3369e-08 | -1.7235e-05 | -1.4118 | -1.4209 | -1.4179 | -1.4117 | 5 | 'V4 + Pellet Oring changed to 6.5 x 1.5 Buna 70A' | 'Ver5-PEEK, Pt'
289 | 19970 | 902 | NaN | NaN | NaN | NaN | NaN | NaN | -0.001125 | NaN | NaN | 1.4215e-21 | -1.0579e-17 | 3.0968e-14 | -4.526e-11 | 3.4813e-08 | -1.2969e-05 | -1.4178 | -1.4231 | -1.4222 | -1.4177 | 6 | 'V5 + bus wire in CE crimp' | 'Ver6-PEEK, Pt'
290 | 19093 | 904 | NaN | NaN | NaN | NaN | NaN | NaN | -0.0011714 | NaN | NaN | 1.2861e-21 | -1.0601e-17 | 3.4675e-14 | -5.7236e-11 | 5.0401e-08 | -2.2692e-05 | -1.385 | -1.3906 | -1.39 | -1.3849 | 6 | 'V5 + bus wire in CE crimp' | 'Ver6-PEEK, Pt'
291 | 19531 | 905 | NaN | NaN | NaN | NaN | NaN | NaN | -0.0011348 | NaN | NaN | 5.5136e-22 | -4.9838e-18 | 1.7205e-14 | -2.8873e-11 | 2.5178e-08 | -1.0986e-05 | -1.4206 | -1.4252 | -1.4248 | -1.4206 | 6 | 'V5 + bus wire in CE crimp' | 'Ver5-PEEK, Pt'
292 | 19951 | 909 | NaN | NaN | NaN | NaN | NaN | NaN | -0.0011156 | NaN | NaN | -1.2983e-21 | 8.0312e-18 | -1.7326e-14 | 1.2616e-11 | 5.8051e-09 | -1.3473e-05 | -1.4033 | -1.4107 | -1.4097 | -1.4031 | 6 | 'V5 + bus wire in CE crimp' | 'Ver6-PEEK, Pt'
293 | 19443 | 908 | NaN | NaN | NaN | NaN | NaN | NaN | -0.0010303 | NaN | NaN | -1.4211e-22 | -9.7896e-20 | 4.5894e-15 | -1.5804e-11 | 2.4328e-08 | -1.7525e-05 | -1.402 | -1.4065 | -1.4066 | -1.4019 | 6 | 'V5 + bus wire in CE crimp' | 'Ver6-PEEK, Pt'
294 | 19319 | 912 | NaN | NaN | NaN | NaN | NaN | NaN | -0.0010856 | NaN | NaN | 2.254e-23 | -8.495e-20 | 5.2613e-16 | -3.7729e-12 | 1.1849e-08 | -1.6083e-05 | -1.3995 | -1.4042 | -1.4033 | -1.3994 | 6 | 'V5 + bus wire in CE crimp' | 'Ver6-PEEK, Pt'
295 | 19073 | 910 | NaN | NaN | NaN | NaN | NaN | NaN | -0.0010941 | NaN | NaN | 1.7138e-21 | -1.3236e-17 | 4.0373e-14 | -6.1657e-11 | 4.9441e-08 | -1.9069e-05 | -1.3883 | -1.3937 | -1.3929 | -1.3882 | 6 | 'V5 + bus wire in CE crimp' | 'Ver6-PEEK, Pt'
296 | 19356 | 917 | NaN | NaN | NaN | NaN | NaN | NaN | -0.0010918 | NaN | NaN | 5.2312e-22 | -3.7789e-18 | 1.1089e-14 | -1.842e-11 | 2.2329e-08 | -2.0571e-05 | -1.4267 | -1.4332 | -1.4329 | -1.4265 | 6 | 'V5 + bus wire in CE crimp' | 'Ver5-PEEK, Pt'
297 | 19378 | 913 | NaN | NaN | NaN | NaN | NaN | NaN | -0.0010596 | NaN | NaN | -2.3537e-22 | 1.4206e-18 | -2.9822e-15 | 9.6529e-13 | 7.4475e-09 | -1.3769e-05 | -1.3987 | -1.4058 | -1.4051 | -1.3986 | 6 | 'V5 + bus wire in CE crimp' | 'Ver5-PEEK, Pt'
298 | 19598 | 916 | NaN | NaN | NaN | NaN | NaN | NaN | -0.0010043 | NaN | NaN | 2.1027e-21 | -1.5149e-17 | 4.2773e-14 | -6.0017e-11 | 4.4562e-08 | -1.7882e-05 | -1.4006 | -1.4063 | -1.4055 | -1.4005 | 6 | 'V5 + bus wire in CE crimp' | 'Ver6-PEEK, Pt'
299 | 19180 | 918 | NaN | NaN | NaN | NaN | NaN | NaN | -0.0010132 | NaN | NaN | 3.7655e-22 | -4.9729e-18 | 2.225e-14 | -4.6705e-11 | 5.073e-08 | -2.7756e-05 | -1.4513 | -1.455 | -1.4544 | -1.4512 | 6 | 'V5 + bus wire in CE crimp' | 'Ver6-PEEK, Pt'
300 | 19445 | 920 | NaN | NaN | NaN | NaN | NaN | NaN | -0.0010421 | NaN | NaN | 4.7333e-22 | -3.5001e-18 | 1.0649e-14 | -1.8237e-11 | 2.1766e-08 | -1.9677e-05 | -1.3967 | -1.4024 | -1.4015 | -1.3965 | 6 | 'V5 + bus wire in CE crimp' | 'Ver6-PEEK, Pt'
301 | 19821 | 923 | NaN | NaN | NaN | NaN | -1.9621e-11 | 4.7023e-08 | -0.0010953 | NaN | NaN | 9.6618e-22 | -8.0732e-18 | 2.7013e-14 | -4.6304e-11 | 4.3325e-08 | -2.0882e-05 | -1.439 | -1.4439 | -1.4439 | -1.4395 | 6 | 'V5 + bus wire in CE crimp' | 'Ver6-PEEK, Pt'
302 | 19976 | 924 | NaN | NaN | NaN | NaN | NaN | NaN | -0.001037 | NaN | NaN | 5.1659e-22 | -5.0125e-18 | 1.8403e-14 | -3.2881e-11 | 3.0206e-08 | -1.2327e-05 | -1.4397 | -1.445 | -1.4445 | -1.4397 | 6 | 'V5 + bus wire in CE crimp' | 'Ver6-PEEK, Pt'
303 | 19441 | 925 | NaN | NaN | NaN | NaN | NaN | NaN | -0.001064 | NaN | NaN | 1.8745e-21 | -1.5121e-17 | 4.8184e-14 | -7.7191e-11 | 6.5625e-08 | -2.7379e-05 | -1.4197 | -1.4267 | -1.4259 | -1.4197 | 6 | 'V5 + bus wire in CE crimp' | 'Ver6-PEEK, Pt'
304 | 19389 | 926 | NaN | NaN | NaN | NaN | NaN | NaN | -0.0010528 | NaN | NaN | 7.6934e-22 | -6.951e-18 | 2.4599e-14 | -4.3384e-11 | 3.9829e-08 | -1.6494e-05 | -1.4049 | -1.4103 | -1.4094 | -1.4049 | 6 | 'V5 + bus wire in CE crimp' | 'Ver6-PEEK, Pt'
305 | 20932 | 929 | NaN | NaN | NaN | NaN | NaN | NaN | -0.0010208 | NaN | NaN | 1.2279e-22 | -2.8414e-18 | 1.4912e-14 | -3.343e-11 | 3.6815e-08 | -1.8527e-05 | -1.4443 | -1.4483 | -1.4479 | -1.4443 | 6 | 'V5 + bus wire in CE crimp' | 'Ver6-PEEK, Pt'
306 | 19806 | 930 | NaN | NaN | NaN | NaN | NaN | NaN | -0.0010587 | NaN | NaN | -2.9478e-22 | -4.335e-19 | 1.0154e-14 | -3.0271e-11 | 3.7759e-08 | -2.0784e-05 | -1.4168 | -1.4214 | -1.4207 | -1.4167 | 6 | 'V5 + bus wire in CE crimp' | 'Ver6-PEEK, Pt'
307 | 20108 | 932 | NaN | NaN | NaN | NaN | NaN | NaN | -0.0010188 | NaN | NaN | -1.3877e-22 | -1.373e-18 | 1.2346e-14 | -3.3214e-11 | 4.0972e-08 | -2.355e-05 | -1.4409 | -1.4451 | -1.4449 | -1.4409 | 6 | 'V5 + bus wire in CE crimp' | 'Ver6-PEEK, Pt'
308 | 20926 | 931 | NaN | NaN | NaN | NaN | NaN | NaN | -0.0010776 | NaN | NaN | -2.7402e-21 | 1.6601e-17 | -3.5596e-14 | 2.826e-11 | 3.5562e-09 | -1.5212e-05 | -1.4351 | -1.4407 | -1.4401 | -1.4351 | 6 | 'V5 + bus wire in CE crimp' | 'Ver6-PEEK, Pt'
309 | 20704 | 934 | NaN | NaN | NaN | NaN | NaN | NaN | -0.0010361 | NaN | NaN | 2.8895e-22 | -3.6349e-18 | 1.6305e-14 | -3.5396e-11 | 4.092e-08 | -2.5073e-05 | -1.4501 | -1.4557 | -1.455 | -1.45 | 6 | 'V5 + bus wire in CE crimp' | 'Ver6-PEEK, Pt'
310 | 20328 | 937 | NaN | NaN | NaN | NaN | NaN | NaN | -0.0010486 | NaN | NaN | 3.9711e-21 | -2.7452e-17 | 7.3895e-14 | -9.8949e-11 | 7.3178e-08 | -3.5556e-05 | -1.4312 | -1.4441 | -1.4433 | -1.431 | 6 | 'V5 + bus wire in CE crimp' | 'Ver6-PEEK, Pt'
311 | 20804 | 939 | NaN | NaN | NaN | NaN | NaN | NaN | -0.0010379 | NaN | NaN | -7.4225e-22 | 4.5717e-18 | -9.9977e-15 | 7.6791e-12 | 4.6974e-09 | -1.3549e-05 | -1.4348 | -1.4397 | -1.4395 | -1.4347 | 6 | 'V5 + bus wire in CE crimp' | 'Ver6-PEEK, Pt'
312 | 20970 | 941 | NaN | NaN | NaN | NaN | NaN | NaN | -0.0010534 | NaN | NaN | 3.0972e-21 | -2.1507e-17 | 5.8074e-14 | -7.8105e-11 | 5.9809e-08 | -3.3705e-05 | -1.4218 | -1.4288 | -1.4275 | -1.4216 | 6 | 'V5 + bus wire in CE crimp' | 'Ver6-PEEK, Pt'
313 | 20132 | 944 | NaN | NaN | NaN | NaN | NaN | NaN | -0.0010021 | NaN | NaN | 5.9817e-22 | -4.5194e-18 | 1.3979e-14 | -2.3834e-11 | 2.6756e-08 | -2.0776e-05 | -1.4437 | -1.4487 | -1.4483 | -1.4436 | 6 | 'V5 + bus wire in CE crimp' | 'Ver6-PEEK, Pt'
314 | 20175 | 945 | NaN | NaN | NaN | NaN | NaN | NaN | -0.0010467 | NaN | NaN | -2.885e-22 | 2.0315e-18 | -5.3971e-15 | 5.1627e-12 | 4.1682e-09 | -1.2364e-05 | -1.4318 | -1.4351 | -1.4347 | -1.4317 | 6 | 'V5 + bus wire in CE crimp' | 'Ver6-PEEK, Pt'
315 | 20912 | 947 | NaN | NaN | NaN | NaN | NaN | NaN | -0.0010579 | NaN | NaN | -8.9996e-22 | 6.0579e-18 | -1.5631e-14 | 1.8241e-11 | -5.3154e-09 | -8.5134e-06 | -1.44 | -1.4441 | -1.4436 | -1.4399 | 6 | 'V5 + bus wire in CE crimp' | 'Ver6-PEEK, Pt'
316 | 20137 | 948 | NaN | NaN | NaN | NaN | NaN | NaN | -0.0010546 | NaN | NaN | 1.1128e-21 | -7.2309e-18 | 1.7791e-14 | -2.1427e-11 | 1.7341e-08 | -1.5981e-05 | -1.4152 | -1.4183 | -1.4181 | -1.415 | 6 | 'V5 + bus wire in CE crimp' | 'Ver6-PEEK, Pt'
317 | 20162 | 951 | NaN | NaN | NaN | NaN | NaN | NaN | -0.0010749 | NaN | NaN | 1.3983e-21 | -9.1305e-18 | 2.3231e-14 | -3.1003e-11 | 2.8542e-08 | -2.2707e-05 | -1.4375 | -1.4411 | -1.4407 | -1.4374 | 6 | 'V5 + bus wire in CE crimp' | 'Ver6-PEEK, Pt'
318 | 20913 | 956 | NaN | NaN | NaN | NaN | NaN | NaN | -0.0010058 | NaN | NaN | 1.2205e-21 | -9.7436e-18 | 3.0476e-14 | -4.7452e-11 | 3.866e-08 | -1.4487e-05 | -1.397 | -1.3998 | -1.3997 | -1.397 | 6 | 'V5 + bus wire in CE crimp' | 'Ver6-PEEK, Pt'
319 | 20358 | 955 | NaN | NaN | NaN | NaN | NaN | NaN | -0.0010999 | NaN | NaN | -1.1211e-22 | -6.9778e-19 | 7.3417e-15 | -2.0507e-11 | 2.5881e-08 | -1.3965e-05 | -1.4243 | -1.4291 | -1.4291 | -1.4242 | 6 | 'V5 + bus wire in CE crimp' | 'Ver6-PEEK, Pt'
320 | 20632 | 954 | NaN | NaN | NaN | NaN | NaN | NaN | -0.0010397 | NaN | NaN | 1.7257e-21 | -1.1963e-17 | 3.1577e-14 | -3.9367e-11 | 2.3223e-08 | -4.2485e-06 | -1.4379 | -1.442 | -1.4417 | -1.4379 | 6 | 'V5 + bus wire in CE crimp' | 'Ver6-PEEK, Pt'
321 | 21996 | 957 | NaN | NaN | NaN | NaN | NaN | NaN | -0.0010407 | NaN | NaN | 8.9186e-22 | -6.6115e-18 | 1.9113e-14 | -2.6771e-11 | 1.8145e-08 | -3.8078e-06 | -1.4267 | -1.4317 | -1.4316 | -1.4264 | 6 | 'V5 + bus wire in CE crimp' | 'Ver6-PEEK, Pt'
322 | 21900 | 958 | NaN | NaN | NaN | NaN | NaN | NaN | -0.0010758 | NaN | NaN | 2.4887e-21 | -1.7109e-17 | 4.5601e-14 | -5.9049e-11 | 3.812e-08 | -1.0304e-05 | -1.4261 | -1.4307 | -1.4303 | -1.4259 | 6 | 'V5 + bus wire in CE crimp' | 'Ver6-PEEK, Pt'
323 | 20001 | 959 | NaN | NaN | NaN | NaN | NaN | NaN | -0.001072 | NaN | NaN | 1.2746e-21 | -1.0433e-17 | 3.3422e-14 | -5.3312e-11 | 4.4554e-08 | -1.7156e-05 | -1.3959 | -1.4016 | -1.4013 | -1.3959 | 6 | 'V5 + bus wire in CE crimp' | 'Ver6-PEEK, Pt'
324 | 17182 | 966 | NaN | NaN | NaN | NaN | NaN | NaN | -0.0010656 | NaN | NaN | 7.891e-22 | -6.2179e-18 | 1.9753e-14 | -3.2479e-11 | 2.9592e-08 | -1.3544e-05 | -1.4256 | -1.4347 | -1.4342 | -1.4256 | 6 | 'V5 + bus wire in CE crimp' | 'Ver6-PEEK, Pt'
325 | 20549 | 965 | NaN | NaN | NaN | NaN | NaN | NaN | -0.0010796 | NaN | NaN | 2.4465e-21 | -1.6817e-17 | 4.513e-14 | -5.9865e-11 | 4.0624e-08 | -1.2877e-05 | -1.3888 | -1.3935 | -1.3935 | -1.3887 | 6 | 'V5 + bus wire in CE crimp' | 'Ver6-PEEK, Pt'
326 | 20842 | 964 | NaN | NaN | NaN | NaN | NaN | NaN | -0.0010908 | NaN | NaN | -2.1573e-22 | 1.4827e-18 | -2.887e-15 | -1.5108e-12 | 1.2393e-08 | -1.5826e-05 | -1.4027 | -1.4069 | -1.4068 | -1.4025 | 6 | 'V5 + bus wire in CE crimp' | 'Ver6-PEEK, Pt'
327 | 20603 | 969 | NaN | NaN | NaN | NaN | NaN | NaN | -0.0010983 | NaN | NaN | 1.1458e-21 | -8.6154e-18 | 2.5771e-14 | -3.8923e-11 | 3.1154e-08 | -1.1962e-05 | -1.4128 | -1.4182 | -1.4176 | -1.4127 | 6 | 'V5 + bus wire in CE crimp' | 'Ver6-PEEK, Pt'
328 | 20075 | 967 | NaN | NaN | NaN | NaN | NaN | NaN | -0.0010739 | NaN | NaN | -7.4521e-22 | 4.2237e-18 | -7.2955e-15 | 2.2068e-13 | 1.1978e-08 | -1.1039e-05 | -1.3925 | -1.3966 | -1.3964 | -1.3925 | 6 | 'V5 + bus wire in CE crimp' | 'Ver6-PEEK, Pt'
329 | 20547 | 968 | NaN | NaN | NaN | NaN | NaN | NaN | -0.0010773 | NaN | NaN | 2.0495e-21 | -1.4307e-17 | 3.896e-14 | -5.2079e-11 | 3.5358e-08 | -1.0137e-05 | -1.4052 | -1.4097 | -1.4093 | -1.4051 | 6 | 'V5 + bus wire in CE crimp' | 'Ver6-PEEK, Pt'
330 | 20528 | 970 | NaN | NaN | NaN | NaN | NaN | NaN | -0.0011158 | NaN | NaN | -9.4643e-22 | 6.3493e-18 | -1.5771e-14 | 1.6296e-11 | -2.2553e-09 | -7.5488e-06 | -1.3928 | -1.3993 | -1.3984 | -1.3928 | 6 | 'V5 + bus wire in CE crimp' | 'Ver6-PEEK, Pt'
331 | 20618 | 972 | NaN | NaN | NaN | NaN | NaN | NaN | -0.0010489 | NaN | NaN | 3.5119e-22 | -3.6738e-18 | 1.4624e-14 | -2.8406e-11 | 2.853e-08 | -1.3363e-05 | -1.4209 | -1.4258 | -1.4255 | -1.4208 | 6 | 'V5 + bus wire in CE crimp' | 'Ver6-PEEK, Pt'
332 | 20496 | 973 | NaN | NaN | NaN | NaN | NaN | NaN | -0.0010832 | NaN | NaN | 1.9291e-21 | -1.381e-17 | 3.8903e-14 | -5.4697e-11 | 4.0778e-08 | -1.5278e-05 | -1.4139 | -1.4181 | -1.4173 | -1.4138 | 6 | 'V5 + bus wire in CE crimp' | 'Ver6-PEEK, Pt'
333 | 20343 | 983 | NaN | NaN | NaN | NaN | NaN | NaN | -0.0010617 | NaN | NaN | 5.2039e-22 | -3.7364e-18 | 1.0867e-14 | -1.6521e-11 | 1.4377e-08 | -6.5691e-06 | -1.3674 | -1.3766 | -1.3761 | -1.3674 | 6 | 'V5 + bus wire in CE crimp' | 'Ver6-PEEK, Pt'
334 | 19993 | 985 | NaN | NaN | NaN | NaN | NaN | NaN | -0.001105 | NaN | NaN | -6.6119e-22 | 4.3603e-18 | -1.0339e-14 | 9.3323e-12 | 1.094e-09 | -6.7578e-06 | -1.3656 | -1.3736 | -1.3722 | -1.3657 | 6 | 'V5 + bus wire in CE crimp' | 'Ver6-PEEK, Pt'
335 | 20329 | 982 | NaN | NaN | NaN | NaN | NaN | NaN | -0.0010516 | NaN | NaN | 3.1788e-21 | -2.19e-17 | 5.8807e-14 | -7.7279e-11 | 5.0926e-08 | -1.4024e-05 | -1.4141 | -1.4185 | -1.4182 | -1.414 | 6 | 'V5 + bus wire in CE crimp' | 'Ver6-PEEK, Pt'
336 | 20589 | 981 | NaN | NaN | NaN | NaN | NaN | NaN | -0.0010387 | NaN | NaN | -5.7617e-22 | 3.6697e-18 | -8.1096e-15 | 5.4218e-12 | 5.1575e-09 | -8.3983e-06 | -1.443 | -1.4473 | -1.4469 | -1.4429 | 6 | 'V5 + bus wire in CE crimp' | 'Ver6-PEEK, Pt'
337 | 20832 | 988 | NaN | NaN | NaN | NaN | NaN | NaN | -0.0010965 | NaN | NaN | 2.0257e-23 | 7.9582e-19 | -4.7793e-15 | 8.3836e-12 | -1.4547e-09 | -8.9844e-06 | -1.3743 | -1.3775 | -1.3773 | -1.3744 | 6 | 'V5 + bus wire in CE crimp' | 'Ver6-PEEK, Pt'
339 | 20579 | 986 | NaN | NaN | NaN | NaN | NaN | NaN | -0.0010481 | NaN | NaN | 8.3429e-22 | -4.4478e-18 | 8.0942e-15 | -6.8091e-12 | 7.2077e-09 | -1.0019e-05 | -1.3823 | -1.3867 | -1.3865 | -1.3824 | 6 | 'V5 + bus wire in CE crimp' | 'Ver6-PEEK, Pt'
340 | 19006 | 992 | NaN | NaN | NaN | NaN | NaN | NaN | -0.0010865 | NaN | NaN | 8.5956e-23 | -1.5194e-18 | 7.8644e-15 | -1.8861e-11 | 2.458e-08 | -1.7244e-05 | -1.3831 | -1.3879 | -1.3876 | -1.3833 | 6 | 'V5 + bus wire in CE crimp' | 'Ver6-PEEK, Pt'
341 | 20602 | 989 | NaN | NaN | NaN | NaN | NaN | NaN | -0.0010725 | NaN | NaN | 2.9799e-22 | -5.9912e-20 | -5.9029e-15 | 1.507e-11 | -9.7434e-09 | -4.8584e-06 | -1.4283 | -1.4365 | -1.4363 | -1.4284 | 6 | 'V5 + bus wire in CE crimp' | 'Ver6-PEEK, Pt'
342 | 20728 | 984 | NaN | NaN | NaN | NaN | NaN | NaN | -0.0011165 | NaN | NaN | 1.2974e-21 | -7.3365e-18 | 1.4672e-14 | -1.3484e-11 | 1.09e-08 | -1.2271e-05 | -1.369 | -1.3721 | -1.3719 | -1.3691 | 6 | 'V5 + bus wire in CE crimp' | 'Ver6-PEEK, Pt'
343 | 20336 | 987 | NaN | NaN | NaN | NaN | NaN | NaN | -0.0010699 | NaN | NaN | 4.2053e-21 | -2.6899e-17 | 6.5386e-14 | -7.6509e-11 | 4.7735e-08 | -2.0404e-05 | -1.4122 | -1.4164 | -1.4155 | -1.4123 | 6 | 'V5 + bus wire in CE crimp' | 'Ver6-PEEK, Pt'
344 | 20352 | 993 | NaN | NaN | NaN | NaN | NaN | NaN | -0.0010994 | NaN | NaN | 2.565e-21 | -1.7887e-17 | 4.9451e-14 | -7.0045e-11 | 5.5473e-08 | -2.5337e-05 | -1.4088 | -1.4133 | -1.4127 | -1.409 | 6 | 'V5 + bus wire in CE crimp' | 'Ver6-PEEK, Pt'
345 | 20039 | 994 | NaN | NaN | NaN | NaN | NaN | NaN | -0.001109 | NaN | NaN | 2.6286e-21 | -1.6994e-17 | 4.2622e-14 | -5.3858e-11 | 3.9369e-08 | -1.9791e-05 | -1.3939 | -1.3995 | -1.3992 | -1.394 | 6 | 'V5 + bus wire in CE crimp' | 'Ver6-PEEK, Pt'
346 | 21891 | 1000 | NaN | NaN | NaN | NaN | NaN | NaN | -0.00083883 | NaN | NaN | -2.8169e-22 | 1.2887e-18 | -6.7856e-16 | -5.5486e-12 | 1.2482e-08 | -9.6738e-06 | -1.2667 | -1.273 | -1.272 | -1.2667 | 6 | 'V5 + bus wire in CE crimp' | 'Ver6-PEEK, Pt'
347 | 21475 | 999 | NaN | NaN | NaN | NaN | NaN | NaN | -0.00090215 | NaN | NaN | -3.8374e-23 | -6.1283e-19 | 5.3739e-15 | -1.5901e-11 | 2.2737e-08 | -1.5581e-05 | -1.2649 | -1.2715 | -1.2708 | -1.2648 | 6 | 'V5 + bus wire in CE crimp' | 'Ver6-PEEK, Pt'
348 | 21279 | 1003 | NaN | NaN | NaN | NaN | NaN | NaN | -0.00079175 | NaN | NaN | 1.4555e-21 | -9.9095e-18 | 2.6065e-14 | -3.2938e-11 | 2.0209e-08 | -4.135e-06 | -1.3047 | -1.3103 | -1.3097 | -1.3046 | 6 | 'V5 + bus wire in CE crimp' | 'Ver6-PEEK, Pt'
349 | 21146 | 1001 | NaN | NaN | NaN | NaN | NaN | NaN | -0.00078648 | NaN | NaN | 6.56e-24 | -6.2225e-19 | 4.4294e-15 | -1.2664e-11 | 1.7793e-08 | -1.211e-05 | -1.2901 | -1.2994 | -1.2966 | -1.29 | 6 | 'V5 + bus wire in CE crimp' | 'Ver6-PEEK, Pt'
350 | 21874 | 1005 | NaN | NaN | NaN | NaN | NaN | NaN | -0.00092824 | NaN | NaN | 2.0592e-21 | -1.2888e-17 | 3.1652e-14 | -4.0101e-11 | 3.113e-08 | -1.6541e-05 | -1.2915 | -1.296 | -1.2957 | -1.2916 | 6 | 'V5 + bus wire in CE crimp' | 'Ver6-PEEK, Pt'
351 | 21827 | 1008 | NaN | NaN | NaN | NaN | NaN | NaN | -0.0007499 | NaN | NaN | 7.0229e-22 | -5.4504e-18 | 1.6808e-14 | -2.6184e-11 | 2.1747e-08 | -8.6043e-06 | -1.3329 | -1.3377 | -1.3375 | -1.3328 | 6 | 'V5 + bus wire in CE crimp' | 'Ver6-PEEK, Pt'
352 | 20265 | 1014 | NaN | NaN | NaN | NaN | NaN | NaN | -0.00085636 | NaN | NaN | -1.4668e-21 | 9.8398e-18 | -2.4465e-14 | 2.5904e-11 | -6.7147e-09 | -5.5026e-06 | -1.3023 | -1.3076 | -1.3074 | -1.3024 | 6 | 'V5 + bus wire in CE crimp' | 'Ver6-PEEK, Pt'
353 | 21848 | 1070 | NaN | NaN | NaN | 4.4708e-14 | -1.3666e-10 | 1.0721e-07 | -0.00082958 | NaN | NaN | -2.1944e-22 | 8.07e-19 | 8.3576e-16 | -8.3573e-12 | 1.5372e-08 | -1.0044e-05 | -1.3296 | -1.3423 | -1.3417 | -1.3296 | 6 | 'V5 + bus wire in CE crimp' | 'Ver6-PEEK, Pt'
354 | 22751 | 1013 | NaN | NaN | NaN | NaN | NaN | 9.8035e-09 | -0.0010343 | 8.2911e-27 | -7.5807e-23 | 2.8935e-19 | -5.9671e-16 | 7.1832e-13 | -5.0965e-10 | 2.0778e-07 | -4.9327e-05 | -1.3913 | -1.4031 | -1.4023 | -1.3919 | 6 | 'V5 + bus wire in CE crimp' | 'Ver6-PEEK, Pt'
355 | 21960 | 1015 | NaN | NaN | NaN | NaN | NaN | NaN | -0.0010836 | NaN | NaN | 1.1696e-21 | -8.9976e-18 | 2.7853e-14 | -4.4397e-11 | 3.8999e-08 | -1.8267e-05 | -1.4023 | -1.4066 | -1.4065 | -1.4021 | 6 | 'V5 + bus wire in CE crimp' | 'Ver6-PEEK, Pt'
356 | 21888 | 1016 | NaN | NaN | NaN | NaN | NaN | NaN | -0.001094 | NaN | NaN | 1.0037e-23 | -1.0257e-18 | 6.8542e-15 | -1.8606e-11 | 2.6536e-08 | -2.1248e-05 | -1.3944 | -1.3985 | -1.3983 | -1.3943 | 6 | 'V5 + bus wire in CE crimp' | 'Ver6-PEEK, Pt'
357 | 21792 | 1023 | NaN | NaN | NaN | NaN | NaN | -5.8958e-09 | -0.0010632 | NaN | NaN | 3.4662e-21 | -2.2043e-17 | 5.4115e-14 | -6.547e-11 | 4.2882e-08 | -1.6791e-05 | -1.4307 | -1.436 | -1.4352 | -1.4305 | 6 | 'V5 + bus wire in CE crimp' | 'Ver6-PEEK, Pt'
358 | 21311 | 1017 | NaN | NaN | NaN | NaN | NaN | NaN | -0.0011095 | NaN | NaN | -7.2119e-22 | 3.4919e-18 | -3.7199e-15 | -6.4561e-12 | 1.7138e-08 | -1.1868e-05 | -1.4046 | -1.4102 | -1.408 | -1.4047 | 6 | 'V5 + bus wire in CE crimp' | 'Ver6-PEEK, Pt'
359 | 21977 | 1027 | NaN | NaN | NaN | NaN | NaN | NaN | -0.0010253 | 5.7837e-27 | -4.9473e-23 | 1.7326e-19 | -3.1918e-16 | 3.3115e-13 | -1.9425e-10 | 6.5439e-08 | -1.6462e-05 | -1.4572 | -1.4634 | -1.4629 | -1.4575 | 6 | 'V5 + bus wire in CE crimp' | 'Ver6-PEEK, Pt'
360 | 21286 | 1026 | NaN | NaN | NaN | NaN | NaN | NaN | -0.001004 | 6.0699e-27 | -5.4163e-23 | 1.9942e-19 | -3.895e-16 | 4.3105e-13 | -2.6792e-10 | 9.0751e-08 | -2.0867e-05 | -1.4099 | -1.4142 | -1.4142 | -1.4099 | 6 | 'V5 + bus wire in CE crimp' | 'Ver6-PEEK, Pt'
361 | 21026 | 1025 | NaN | NaN | NaN | NaN | NaN | NaN | -0.0010265 | 1.1695e-26 | -1.0023e-22 | 3.5319e-19 | -6.5958e-16 | 7.0241e-13 | -4.3029e-10 | 1.5096e-07 | -3.3079e-05 | -1.4248 | -1.4282 | -1.4279 | -1.4251 | 6 | 'V5 + bus wire in CE crimp' | 'Ver6-PEEK, Pt'
362 | 21216 | 1028 | NaN | NaN | NaN | NaN | 8.4712e-12 | -5.9144e-09 | -0.0010779 | NaN | NaN | 1.2257e-21 | -9.4274e-18 | 2.9463e-14 | -4.8146e-11 | 4.3947e-08 | -2.0367e-05 | -1.4159 | -1.4188 | -1.4185 | -1.4161 | 6 | 'V5 + bus wire in CE crimp' | 'Ver6-PEEK, Pt'
363 | 21803 | 1030 | NaN | NaN | NaN | NaN | -1.5811e-11 | -1.161e-08 | -0.0010129 | NaN | NaN | 2.0337e-21 | -1.3887e-17 | 3.7214e-14 | -4.9961e-11 | 3.6801e-08 | -1.697e-05 | -1.4137 | -1.418 | -1.4178 | -1.4136 | 6 | 'V5 + bus wire in CE crimp' | 'Ver6-PEEK, Pt'
364 | 20276 | 1029 | NaN | NaN | NaN | NaN | NaN | NaN | -0.0010012 | NaN | NaN | 3.2303e-21 | -2.0772e-17 | 5.186e-14 | -6.4334e-11 | 4.3947e-08 | -1.9323e-05 | -1.4258 | -1.4334 | -1.4323 | -1.4258 | 6 | 'V5 + bus wire in CE crimp' | 'Ver6-PEEK, Pt'
365 | 21839 | 1046 | NaN | -1.1099e-19 | 6.2398e-16 | -1.2221e-12 | 9.7887e-10 | -3.0347e-07 | -0.0010467 | NaN | 1.0534e-24 | -8.5971e-21 | 2.9089e-17 | -5.284e-14 | 5.4978e-11 | -3.1706e-08 | 9.0061e-06 | -1.4491 | -1.4545 | -1.4525 | -1.449 | 6 | 'V5 + bus wire in CE crimp' | 'Ver6-PEEK, Pt'
366 | 21910 | 1045 | NaN | NaN | NaN | NaN | NaN | NaN | -0.001175 | NaN | NaN | 1.3338e-21 | -1.0032e-17 | 2.974e-14 | -4.3284e-11 | 3.1304e-08 | -9.3622e-06 | -1.4014 | -1.4068 | -1.4057 | -1.4016 | 6 | 'V5 + bus wire in CE crimp' | 'Ver6-PEEK, Pt'
367 | 21267 | 1044 | NaN | 9.6525e-20 | -5.2946e-16 | 1.0356e-12 | -8.282e-10 | 2.3583e-07 | -0.0010664 | NaN | NaN | 2.5664e-21 | -1.7751e-17 | 4.8222e-14 | -6.4894e-11 | 4.4367e-08 | -1.4e-05 | -1.3945 | -1.4014 | -1.4005 | -1.3946 | 6 | 'V5 + bus wire in CE crimp' | 'Ver6-PEEK, Pt'
369 | 22739 | 1047 | NaN | NaN | NaN | NaN | NaN | NaN | -0.0010302 | -2.1321e-27 | 1.9434e-23 | -7.3657e-20 | 1.4992e-16 | -1.7668e-13 | 1.2132e-10 | -4.6269e-08 | 8.0588e-06 | -1.435 | -1.439 | -1.4386 | -1.4349 | 6 | 'V5 + bus wire in CE crimp' | 'Ver6-PEEK, Pt'
370 | 21832 | 1049 | NaN | NaN | NaN | NaN | NaN | NaN | -0.0010224 | NaN | NaN | -5.8574e-22 | 4.1895e-18 | -1.184e-14 | 1.668e-11 | -1.2315e-08 | 4.5517e-06 | -1.3893 | -1.3975 | -1.3957 | -1.3895 | 6 | 'V5 + bus wire in CE crimp' | 'Ver6-PEEK, Pt'
373 | 21972 | 1048 | NaN | NaN | NaN | NaN | NaN | NaN | -0.0010239 | NaN | NaN | 2.2013e-21 | -1.4887e-17 | 3.9617e-14 | -5.2942e-11 | 3.7679e-08 | -1.2734e-05 | -1.3725 | -1.3786 | -1.3782 | -1.3724 | 6 | 'V5 + bus wire in CE crimp' | 'Ver6-PEEK, Pt'
375 | 20209 | 1055 | NaN | NaN | NaN | NaN | 2.6448e-13 | 2.4907e-08 | -0.0010756 | NaN | NaN | 2.7561e-21 | -1.8954e-17 | 5.1057e-14 | -6.7932e-11 | 4.5984e-08 | -1.4458e-05 | -1.3939 | -1.3985 | -1.3983 | -1.394 | 6 | 'V5 + bus wire in CE crimp' | 'Ver6-PEEK, Pt'
376 | 20293 | 1056 | NaN | NaN | NaN | 1.7028e-14 | -7.7543e-11 | 9.7649e-08 | -0.0010641 | NaN | NaN | 1.1026e-21 | -7.6405e-18 | 2.0456e-14 | -2.6135e-11 | 1.5683e-08 | -2.7762e-06 | -1.3927 | -1.3968 | -1.3966 | -1.3927 | 6 | 'V5 + bus wire in CE crimp' | 'Ver6-PEEK, Pt'
377 | 21535 | 1066 | NaN | NaN | NaN | NaN | 4.0976e-12 | 1.6621e-09 | -0.00093248 | NaN | NaN | 1.6351e-21 | -1.1344e-17 | 3.1096e-14 | -4.3127e-11 | 3.2118e-08 | -1.1075e-05 | -1.3008 | -1.2983 | -1.2976 | -1.3009 | 6 | 'V5 + bus wire in CE crimp' | 'Ver6-PEEK, Pt'
378 | 21939 | 1068 | NaN | NaN | NaN | NaN | NaN | 4.8956e-09 | -0.00093326 | NaN | NaN | 1.3451e-22 | 1.6095e-19 | -3.5756e-15 | 8.9225e-12 | -8.9575e-09 | 4.0167e-06 | -1.2874 | -1.2905 | -1.2903 | -1.2875 | 6 | 'V5 + bus wire in CE crimp' | 'Ver6-PEEK, Pt'
379 | 21857 | 1067 | NaN | NaN | NaN | NaN | NaN | 1.4839e-08 | -0.0010121 | 1.841e-27 | -1.662e-23 | 6.2868e-20 | -1.2956e-16 | 1.5811e-13 | -1.1553e-10 | 4.7638e-08 | -9.148e-06 | -1.2801 | -1.2841 | -1.2837 | -1.2802 | 6 | 'V5 + bus wire in CE crimp' | 'Ver6-PEEK, Pt'
380 | 22218 | 1075 | NaN | NaN | NaN | NaN | 2.2232e-11 | -3.6855e-08 | -0.0009435 | NaN | NaN | -4.6496e-22 | 3.0965e-18 | -8.4199e-15 | 1.2175e-11 | -1.1044e-08 | 7.8929e-06 | -1.2665 | -1.2698 | -1.2698 | -1.2664 | 6 | 'V5 + bus wire in CE crimp' | 'Ver6-PEEK, Pt'
381 | 22372 | 1078 | NaN | NaN | NaN | NaN | 2.0475e-11 | -2.1311e-08 | -0.00099986 | NaN | NaN | 2.5897e-21 | -1.8606e-17 | 5.2696e-14 | -7.4404e-11 | 5.3746e-08 | -1.7249e-05 | -1.272 | -1.2764 | -1.276 | -1.2721 | 6 | 'V5 + bus wire in CE crimp' | 'Ver6-PEEK, Pt'
382 | 22912 | 1079 | NaN | NaN | NaN | -1.4054e-14 | 6.575e-11 | -6.5504e-08 | -0.0009517 | NaN | NaN | -7.7614e-22 | 6.0635e-18 | -1.9183e-14 | 3.1086e-11 | -2.6837e-08 | 1.0527e-05 | -1.2669 | -1.2717 | -1.2699 | -1.2668 | 6 | 'V5 + bus wire in CE crimp' | 'Ver6-PEEK, Pt'
383 | 22715 | 1080 | NaN | NaN | NaN | -6.3573e-14 | 2.2765e-10 | -1.7493e-07 | -0.0010226 | NaN | NaN | -9.2788e-23 | 9.1443e-19 | -3.4701e-15 | 6.9091e-12 | -8.5738e-09 | 6.3513e-06 | -1.2851 | -1.288 | -1.2879 | -1.285 | 6 | 'V5 + bus wire in CE crimp' | 'Ver6-PEEK, Pt'
386 | 22658 | 1082 | NaN | NaN | NaN | -5.7569e-14 | 2.0849e-10 | -1.7901e-07 | -0.0010181 | NaN | NaN | 9.5455e-23 | -7.7909e-19 | 2.5106e-15 | -3.7278e-12 | 1.3884e-09 | 1.4597e-06 | -1.444 | -1.4475 | -1.4472 | -1.444 | 6 | 'V5 + bus wire in CE crimp' | 'Ver6-PEEK, Pt'
388 | 22958 | 1086 | NaN | NaN | NaN | NaN | 1.1681e-11 | -9.5383e-09 | -0.0010052 | NaN | NaN | 2.651e-21 | -1.8104e-17 | 4.7901e-14 | -6.1306e-11 | 3.8282e-08 | -8.5857e-06 | -1.29 | -1.2931 | -1.293 | -1.29 | 6 | 'V5 + bus wire in CE crimp' | 'Ver6-PEEK, Pt'
389 | 22278 | 1087 | NaN | NaN | NaN | NaN | 4.5468e-11 | -8.3836e-08 | -0.00096636 | NaN | NaN | 1.0846e-22 | -1.1152e-18 | 4.2667e-15 | -7.6723e-12 | 5.9829e-09 | -2.7461e-07 | -1.2874 | -1.2908 | -1.2907 | -1.2874 | 6 | 'V5 + bus wire in CE crimp' | 'Ver6-PEEK, Pt'
390 | 22972 | 1088 | NaN | NaN | 1.8255e-17 | -5.4018e-14 | 1.0561e-11 | 3.5598e-08 | -0.00093133 | NaN | NaN | 1.1204e-21 | -7.8249e-18 | 2.1026e-14 | -2.7213e-11 | 1.7579e-08 | -4.4765e-06 | -1.2792 | -1.2825 | -1.2823 | -1.2791 | 6 | 'V5 + bus wire in CE crimp' | 'Ver6-PEEK, Pt'
391 | 22956 | 1089 | NaN | NaN | NaN | NaN | NaN | NaN | -0.0010198 | 1.7378e-27 | -1.564e-23 | 5.9037e-20 | -1.213e-16 | 1.4689e-13 | -1.0594e-10 | 4.4181e-08 | -9.385e-06 | -1.259 | -1.2636 | -1.2632 | -1.259 | 6 | 'V5 + bus wire in CE crimp' | 'Ver6-PEEK, Pt'
392 | 22555 | 1090 | NaN | NaN | NaN | NaN | NaN | NaN | -0.00092811 | NaN | -1.4031e-24 | 1.2953e-20 | -4.8375e-17 | 9.4216e-14 | -1.027e-10 | 6.2455e-08 | -1.875e-05 | -1.2862 | -1.2948 | -1.2946 | -1.2866 | 6 | 'V5 + bus wire in CE crimp' | 'Ver6-PEEK, Pt'
393 | 21730 | 1092 | NaN | NaN | 2.2467e-17 | -8.5356e-14 | 8.8069e-11 | 7.1552e-09 | -0.0010101 | NaN | NaN | -2.0325e-22 | 1.4378e-19 | 4.3452e-15 | -1.5271e-11 | 2.1376e-08 | -1.2954e-05 | -1.2752 | -1.2792 | -1.2788 | -1.2754 | 6 | 'V5 + bus wire in CE crimp' | 'Ver6-PEEK, Pt'
394 | 22916 | 1093 | NaN | NaN | NaN | 2.1355e-14 | -8.2412e-11 | 1.1305e-07 | -0.0010466 | NaN | NaN | 2.2076e-21 | -1.5228e-17 | 4.1227e-14 | -5.545e-11 | 3.8807e-08 | -1.3639e-05 | -1.2862 | -1.2936 | -1.2915 | -1.2863 | 6 | 'V5 + bus wire in CE crimp' | 'Ver6-PEEK, Pt'
395 | 23596 | 1095 | NaN | NaN | NaN | 4.3809e-14 | -1.7352e-10 | 1.8073e-07 | -0.0010614 | 7.9977e-27 | -7.0644e-23 | 2.5947e-19 | -5.124e-16 | 5.8643e-13 | -3.896e-10 | 1.4229e-07 | -2.6797e-05 | -1.2683 | -1.2707 | -1.2706 | -1.2683 | 6 | 'V5 + bus wire in CE crimp' | 'Ver6-PEEK, Pt'
396 | 22760 | 1096 | NaN | NaN | NaN | NaN | NaN | NaN | -0.0011366 | 6.6003e-28 | -7.5806e-24 | 3.5689e-20 | -8.9796e-17 | 1.3128e-13 | -1.1336e-10 | 5.6291e-08 | -1.441e-05 | -1.3864 | -1.3889 | -1.3887 | -1.3866 | 6 | 'V5 + bus wire in CE crimp' | 'Ver6-PEEK, Pt'
397 | 22537 | 1097 | NaN | NaN | NaN | 1.8597e-14 | -5.854e-11 | 3.9724e-08 | -0.00097665 | NaN | NaN | 1.7271e-21 | -1.1856e-17 | 3.1428e-14 | -4.049e-11 | 2.6271e-08 | -6.5432e-06 | -1.3008 | -1.3047 | -1.3045 | -1.3007 | 6 | 'V5 + bus wire in CE crimp' | 'Ver6-PEEK, Pt'
398 | 22953 | 1100 | NaN | NaN | NaN | NaN | NaN | NaN | -0.00089572 | NaN | 1.0103e-25 | -1.4108e-21 | 6.7602e-18 | -1.5671e-14 | 1.9912e-11 | -1.4596e-08 | 6.1287e-06 | -1.2748 | -1.2788 | -1.2787 | -1.2747 | 6 | 'V5 + bus wire in CE crimp' | 'Ver6-PEEK, Pt'
399 | 22835 | 1102 | NaN | NaN | NaN | NaN | NaN | NaN | -0.00093011 | NaN | NaN | -7.2388e-22 | 5.4236e-18 | -1.6175e-14 | 2.4207e-11 | -1.8856e-08 | 8.284e-06 | -1.2666 | -1.2722 | -1.272 | -1.2666 | 6 | 'V5 + bus wire in CE crimp' | 'Ver6-PEEK, Pt'
400 | 22565 | 1103 | NaN | NaN | NaN | NaN | NaN | -2.8694e-09 | -0.00095761 | NaN | NaN | -4.0066e-23 | 2.0525e-19 | -6.9184e-16 | 1.8771e-12 | -2.7447e-09 | 3.3404e-06 | -1.2853 | -1.2876 | -1.2874 | -1.2853 | 6 | 'V5 + bus wire in CE crimp' | 'Ver6-PEEK, Pt'
401 | 22743 | 1104 | NaN | NaN | NaN | -1.1851e-14 | 3.2077e-11 | -2.2294e-08 | -0.00096867 | NaN | NaN | -2.6338e-22 | 1.4033e-18 | -2.7429e-15 | 2.9447e-12 | -2.7976e-09 | 2.8477e-06 | -1.2688 | -1.2728 | -1.2726 | -1.2688 | 6 | 'V5 + bus wire in CE crimp' | 'Ver6-PEEK, Pt'
405 | 22081 | 1107 | NaN | NaN | NaN | NaN | NaN | -5.5101e-09 | -0.00093425 | NaN | NaN | -8.6587e-22 | 4.9042e-18 | -1.0317e-14 | 9.9271e-12 | -4.282e-09 | 2.4128e-06 | -1.2603 | -1.2643 | -1.264 | -1.2603 | 6 | 'V5 + bus wire in CE crimp' | 'Ver6-PEEK, Pt'
406 | 22243 | 1124 | NaN | NaN | NaN | NaN | -7.0852e-12 | 8.5538e-09 | -0.00096828 | NaN | NaN | NaN | 4.8218e-19 | -2.9126e-15 | 6.6335e-12 | -6.6743e-09 | 3.8539e-06 | -1.2709 | -1.2757 | -1.2746 | -1.2709 | 6 | 'V5 + bus wire in CE crimp' | 'Ver6-PEEK, Pt'
407 | 22775 | 1121 | NaN | NaN | NaN | NaN | 7.6164e-12 | -1.3722e-08 | -0.00096551 | NaN | NaN | NaN | -3.6879e-19 | 2.3432e-15 | -5.6588e-12 | 5.8517e-09 | 1.8063e-07 | -1.3067 | -1.3115 | -1.311 | -1.3067 | 6 | 'V5 + bus wire in CE crimp' | 'Ver6-PEEK, Pt'
207 | NaN | 1012 | NaN | NaN | NaN | NaN | NaN | NaN | -0.00097247 | NaN | NaN | -5.5486e-22 | 1.9826e-18 | 1.3306e-15 | -1.4474e-11 | 2.3673e-08 | -1.5426e-05 | -1.4219 | -1.4426 | -1.4425 | -1.422 | 3 | 'Smaller PT feed holes + V2.0' | 'no info'
4 | 19719 | 850 | NaN | NaN | NaN | NaN | NaN | NaN | -0.00096427 | NaN | NaN | NaN | NaN | NaN | -8.4518e-13 | 6.2525e-09 | -1.7213e-05 | -1.4 | -1.4291 | -1.429 | -1.42 | 7 | 'MBARI GDF' | 'GDF 04'
9 | 17465 | 1034 | NaN | NaN | NaN | -3.955e-14 | 4.7625e-11 | -5.9057e-09 | -0.0010394 | NaN | NaN | -6.1682e-21 | 3.3549e-17 | -6.4166e-14 | 5.3274e-11 | -2.2685e-08 | 2.0248e-06 | -1.4007 | -1.4062 | -1.4061 | -1.4008 | 7 | 'MBARI GDF' | 'GDF 09'
10 | 20109 | 1032 | NaN | NaN | NaN | -2.0518e-14 | 4.1977e-11 | -4.7477e-08 | -0.0010109 | NaN | NaN | -1.2826e-21 | 6.8517e-18 | -1.3348e-14 | 1.3487e-11 | -9.6292e-09 | 7.1396e-07 | -1.4194 | -1.4225 | -1.4223 | -1.4195 | 7 | 'MBARI GDF' | 'GDF 10'
11 | 20148 | 980 | NaN | NaN | NaN | NaN | -1.9109e-11 | -2.2004e-08 | -0.0010097 | NaN | NaN | -3.7167e-21 | 2.2249e-17 | -4.8113e-14 | 4.5213e-11 | -1.6083e-08 | -4.0003e-06 | -1.4315 | -1.435 | -1.4347 | -1.4316 | 7 | 'MBARI GDF' | 'GDF 11'
12 | 20675 | 979 | NaN | NaN | NaN | -3.8374e-14 | 9.5262e-11 | -1.0033e-07 | -0.0010142 | NaN | NaN | -4.4898e-21 | 2.9399e-17 | -7.0372e-14 | 7.5502e-11 | -3.5567e-08 | 2.3151e-06 | -1.4308 | -1.4317 | -1.4314 | -1.4306 | 7 | 'MBARI GDF' | 'GDF 12'
13 | 21489 | 998 | NaN | NaN | NaN | -2.3398e-14 | 5.3825e-11 | -7.2755e-08 | -0.0010283 | NaN | -5.5215e-24 | 3.8915e-20 | -1.0608e-16 | 1.4128e-13 | -9.517e-11 | 2.936e-08 | -7.0986e-06 | -1.4017 | -1.4033 | -1.4029 | -1.402 | 7 | 'MBARI GDF' | 'GDF 13'
14 | 21141 | 997 | NaN | NaN | NaN | NaN | -1.501e-11 | -3.6025e-08 | -0.0010901 | NaN | NaN | 3.9658e-22 | -8.7455e-19 | -1.9394e-15 | 6.2773e-12 | -2.6588e-09 | -5.1365e-06 | -1.4148 | -1.4203 | -1.4197 | -1.4149 | 7 | 'MBARI GDF' | 'GDF 14'
16 | 21844 | 1019 | NaN | NaN | NaN | NaN | 6.8679e-12 | -5.9782e-08 | -0.0010498 | NaN | NaN | -2.2608e-21 | 1.3778e-17 | -3.0494e-14 | 2.9983e-11 | -1.1904e-08 | -2.6389e-06 | -1.3723 | -1.3849 | -1.3834 | -1.3724 | 7 | 'MBARI GDF' | 'GDF 16'
17 | 21206 | 1022 | NaN | NaN | 9.3471e-17 | -3.9362e-13 | 4.8126e-10 | -1.9757e-07 | -0.0010086 | NaN | NaN | -2.4427e-21 | 1.3145e-17 | -2.495e-14 | 2.1533e-11 | -1.0645e-08 | -8.5368e-07 | -1.3754 | -1.3827 | -1.3818 | -1.3754 | 7 | 'MBARI GDF' | 'GDF 17'
18 | 21811 | 1021 | NaN | NaN | NaN | -4.6645e-14 | 1.1009e-10 | -1.1098e-07 | -0.0010407 | NaN | NaN | -2.8235e-21 | 1.5201e-17 | -2.7316e-14 | 1.8296e-11 | -3.7057e-09 | -3.4161e-06 | -1.391 | -1.4027 | -1.4005 | -1.3911 | 7 | 'MBARI GDF' | 'GDF 18'
19 | 21984 | 1018 | NaN | NaN | NaN | NaN | -1.3083e-11 | -3.7311e-08 | -0.00097567 | NaN | NaN | -5.8354e-22 | 2.499e-18 | -1.9538e-15 | -2.8186e-12 | 3.998e-09 | -5.4226e-06 | -1.4167 | -1.4255 | -1.4251 | -1.4169 | 7 | 'MBARI GDF' | 'GDF 19'
20 | 20040 | 1024 | NaN | NaN | 6.1146e-17 | -2.8307e-13 | 3.9712e-10 | -1.8409e-07 | -0.001026 | NaN | NaN | -5.206e-22 | 1.5589e-18 | 4.3554e-16 | -3.4128e-12 | 1.4609e-09 | -4.1413e-06 | -1.3989 | -1.4057 | -1.4054 | -1.399 | 7 | 'MBARI GDF' | 'GDF 20'
21 | 21142 | 1020 | NaN | NaN | NaN | NaN | -2.2669e-11 | -1.9772e-08 | -0.0010128 | NaN | NaN | 2.7423e-21 | -1.5871e-17 | 3.4166e-14 | -3.3735e-11 | 1.6129e-08 | -7.6692e-06 | -1.4257 | -1.4317 | -1.4307 | -1.4259 | 7 | 'MBARI GDF' | 'GDF 21'
22 | 20572 | 1031 | NaN | NaN | NaN | -4.3847e-14 | 1.123e-10 | -1.0295e-07 | -0.0010637 | NaN | NaN | -8.0527e-22 | 3.9512e-18 | -5.6232e-15 | 2.3062e-12 | -7.1322e-10 | -2.9938e-06 | -1.408 | -1.4157 | -1.4153 | -1.4082 | 7 | 'MBARI GDF' | 'GDF 22'
24 | 21302 | 1036 | NaN | NaN | NaN | -4.6352e-14 | 1.2448e-10 | -9.4551e-08 | -0.0010061 | NaN | NaN | -1.1764e-21 | 7.6521e-18 | -1.7372e-14 | 1.7395e-11 | -8.094e-09 | -3.392e-06 | -1.3748 | -1.3801 | -1.3798 | -1.3749 | 7 | 'MBARI GDF' | 'GDF 24'
25 | 21546 | 1051 | NaN | NaN | 3.3617e-17 | -1.4206e-13 | 1.668e-10 | -6.2745e-08 | -0.00096869 | NaN | 2.6985e-24 | -1.8921e-20 | 4.993e-17 | -6.1446e-14 | 3.7648e-11 | -1.3257e-08 | -1.4818e-06 | -1.4168 | -1.4179 | -1.4178 | -1.4169 | 7 | 'MBARI GDF' | 'GDF 25'
26 | 21285 | 1033 | NaN | NaN | NaN | -2.9205e-14 | 8.0865e-11 | -9.2788e-08 | -0.00099699 | NaN | NaN | 1.6499e-21 | -1.1511e-17 | 3.0283e-14 | -3.545e-11 | 1.7538e-08 | -6.1457e-06 | -1.3829 | -1.389 | -1.3888 | -1.3832 | 7 | 'MBARI GDF' | 'GDF 26'
27 | 21298 | 1035 | NaN | NaN | NaN | -5.2156e-14 | 1.624e-10 | -1.6441e-07 | -0.00097313 | NaN | NaN | -3.8233e-21 | 2.2398e-17 | -4.8162e-14 | 4.7788e-11 | -2.2482e-08 | 1.1273e-06 | -1.3959 | -1.4022 | -1.402 | -1.3958 | 7 | 'MBARI GDF' | 'GDF 27'
28 | 21951 | 1037 | NaN | NaN | NaN | -4.0694e-14 | 1.1363e-10 | -1.161e-07 | -0.00098619 | NaN | NaN | -1.8362e-22 | 1.757e-18 | -5.3158e-15 | 7.7556e-12 | -5.7439e-09 | -1.9248e-06 | -1.3888 | -1.3953 | -1.3952 | -1.3887 | 7 | 'MBARI GDF' | 'GDF 28'
29 | 21519 | 1062 | NaN | NaN | NaN | -5.6167e-14 | 1.8614e-10 | -2.0622e-07 | -0.00087272 | NaN | NaN | 2.7233e-21 | -1.8059e-17 | 4.6733e-14 | -5.8081e-11 | 3.4545e-08 | -1.0378e-05 | -1.3967 | -1.4014 | -1.4006 | -1.397 | 7 | 'MBARI GDF' | 'GDF 29'
30 | 21441 | 1061 | NaN | NaN | NaN | NaN | 3.0527e-12 | -5.3858e-08 | -0.00083442 | NaN | -3.9719e-24 | 2.7985e-20 | -7.5409e-17 | 9.5128e-14 | -5.3598e-11 | 1.0647e-08 | -3.7919e-06 | -1.2764 | -1.2827 | -1.2825 | -1.2765 | 7 | 'MBARI GDF' | 'GDF 30'
31 | 21479 | 1038 | NaN | NaN | 5.7418e-17 | -2.7677e-13 | 4.0435e-10 | -1.9867e-07 | -0.0010599 | NaN | NaN | 1.0781e-21 | -7.6449e-18 | 2.0557e-14 | -2.5018e-11 | 1.4478e-08 | -8.5004e-06 | -1.3709 | -1.3802 | -1.3801 | -1.3712 | 7 | 'MBARI GDF' | 'GDF 31'
32 | 21485 | 1039 | NaN | NaN | NaN | NaN | -1.486e-11 | 5.6168e-09 | -0.0010041 | NaN | NaN | -4.0772e-22 | -1.2377e-18 | 1.664e-14 | -4.2737e-11 | 4.294e-08 | -1.6619e-05 | -1.3581 | -1.3662 | -1.3661 | -1.3587 | 7 | 'MBARI GDF' | 'GDF 32'
2000 | 22554 | 1091 | NaN | 2.5497e-20 | -1.517e-16 | 3.1987e-13 | -2.817e-10 | 7.8439e-08 | -0.00090111 | NaN | NaN | -4.6453e-22 | 1.8916e-18 | -9.6698e-16 | -3.9069e-12 | 5.3522e-09 | -7.0192e-06 | -1.2805 | -1.2842 | -1.2841 | -1.2805 | 8 | 'AE GDF' | 'AE GDF'
2001 | 22725 | 1077 | NaN | NaN | 3.5782e-17 | -1.7568e-13 | 2.78e-10 | -2.0788e-07 | -0.00087152 | NaN | NaN | -6.3031e-22 | 4.7783e-18 | -1.2804e-14 | 1.4753e-11 | -4.3634e-09 | -1.0309e-05 | -1.3142 | -1.3186 | -1.3177 | -1.3143 | 8 | 'AE GDF' | 'AE GDF'
2002 | 22219 | 1099 | NaN | NaN | NaN | -4.9052e-14 | 1.744e-10 | -1.9861e-07 | -0.0010663 | NaN | -2.4422e-24 | 1.7791e-20 | -5.0044e-17 | 6.973e-14 | -5.4105e-11 | 2.9738e-08 | -1.907e-05 | -1.3963 | -1.4004 | -1.4003 | -1.3968 | 8 | 'AE GDF' | 'AE GDF'
2003 | 22720 | 1094 | NaN | NaN | -1.2678e-17 | 8.5319e-14 | -1.9629e-10 | 1.4669e-07 | -0.0011652 | NaN | NaN | 3.5661e-22 | -3.2246e-18 | 1.2156e-14 | -2.3675e-11 | 2.5131e-08 | -1.8253e-05 | -1.4388 | -1.4463 | -1.4461 | -1.4391 | 8 | 'AE GDF' | 'AE GDF'
2004 | 22615 | 1106 | NaN | NaN | -4.0534e-17 | 1.9439e-13 | -3.1192e-10 | 1.6586e-07 | -0.0010921 | NaN | NaN | -5.1819e-22 | 3.7593e-18 | -9.8592e-15 | 9.3143e-12 | 4.0055e-09 | -1.2907e-05 | -1.3744 | -1.3767 | -1.3766 | -1.3747 | 8 | 'AE GDF' | 'AE GDF'
2005 | 22175 | 1098 | NaN | NaN | NaN | -3.4796e-14 | 1.1662e-10 | -1.5759e-07 | -0.00095018 | NaN | -1.8396e-24 | 1.2876e-20 | -3.5105e-17 | 4.8483e-14 | -3.8886e-11 | 2.3107e-08 | -1.5881e-05 | -1.4019 | -1.4044 | -1.4044 | -1.4023 | 8 | 'AE GDF' | 'AE GDF'
2007 | 22127 | 1101 | NaN | NaN | -2.3686e-17 | 1.2987e-13 | -2.3295e-10 | 1.0562e-07 | -0.00095962 | NaN | -9.5297e-25 | 8.1237e-21 | -2.7696e-17 | 4.8654e-14 | -4.9049e-11 | 3.3077e-08 | -1.7689e-05 | -1.2855 | -1.2882 | -1.2882 | -1.2856 | 8 | 'AE GDF' | 'AE GDF'
2008 | 21986 | 1050 | NaN | NaN | -3.4843e-17 | 1.5554e-13 | -2.2739e-10 | 9.2849e-08 | -0.0010436 | NaN | NaN | -6.5553e-22 | 4.9411e-18 | -1.3878e-14 | 1.5967e-11 | -9.0064e-10 | -1.28e-05 | -1.4458 | -1.443 | -1.4429 | -1.4458 | 8 | 'AE GDF' | 'AE GDF'
2009 | 21648 | 1076 | NaN | NaN | NaN | -3.5449e-14 | 1.189e-10 | -1.3113e-07 | -0.00076933 | NaN | NaN | 2.6067e-21 | -1.6142e-17 | 3.8949e-14 | -4.7831e-11 | 3.4334e-08 | -1.8344e-05 | -1.3215 | -1.3265 | -1.3258 | -1.3217 | 8 | 'AE GDF' | 'AE GDF'
2011 | 22790 | 1112 | NaN | NaN | 3.3352e-17 | -1.0553e-13 | 5.2854e-11 | 1.7702e-08 | -0.00085691 | NaN | 3.2194e-24 | -2.3745e-20 | 6.7726e-17 | -9.4214e-14 | 6.7692e-11 | -2.4108e-08 | -1.6098e-06 | -1.2846 | -1.2878 | -1.2878 | -1.2845 | 8 | 'AE GDF' | 'AE GDF'
2012 | 22438 | 1118 | NaN | NaN | -6.695e-17 | 2.7864e-13 | -3.3876e-10 | 5.3066e-08 | -0.00095491 | NaN | -4.1928e-24 | 3.2157e-20 | -9.7091e-17 | 1.455e-13 | -1.1183e-10 | 4.1959e-08 | -8.2233e-06 | -1.2963 | -1.3011 | -1.301 | -1.2966 | 8 | 'AE GDF' | 'AE GDF'
2013 | 22732 | 1113 | NaN | NaN | NaN | -2.1706e-14 | 6.4973e-11 | -7.3654e-08 | -0.00086554 | NaN | NaN | -1.049e-21 | 6.8772e-18 | -1.6465e-14 | 1.7557e-11 | -7.2414e-09 | -1.6126e-06 | -1.3336 | -1.3359 | -1.3358 | -1.3336 | 8 | 'AE GDF' | 'AE GDF'
2014 | 22044 | 1114 | NaN | NaN | 2.5335e-17 | -1.584e-13 | 2.8946e-10 | -1.5374e-07 | -0.0010087 | 4.8301e-27 | -4.1187e-23 | 1.4057e-19 | -2.4476e-16 | 2.3104e-13 | -1.1748e-10 | 2.9994e-08 | -5.4849e-06 | -1.2814 | -1.2836 | -1.2834 | -1.2814 | 8 | 'AE GDF' | 'AE GDF'
2015 | 22551 | 1115 | NaN | 1.3847e-19 | -6.5087e-16 | 9.8393e-13 | -4.9989e-10 | 2.8182e-08 | -0.0010182 | 7.9696e-27 | -6.2744e-23 | 1.9439e-19 | -3.0074e-16 | 2.4667e-13 | -1.0913e-10 | 2.6218e-08 | -6.0564e-06 | -1.3045 | -1.3087 | -1.3084 | -1.3046 | 8 | 'AE GDF' | 'AE GDF'
2016 | 22279 | 1116 | NaN | NaN | -1.464e-17 | 4.5412e-14 | -1.326e-11 | -6.0985e-08 | -0.00091462 | NaN | 1.6275e-24 | -1.1797e-20 | 3.2433e-17 | -4.1068e-14 | 2.3134e-11 | -6.1119e-09 | 8.7758e-07 | -1.3135 | -1.318 | -1.3177 | -1.3135 | 8 | 'AE GDF' | 'AE GDF'
2017 | 22849 | 1117 | NaN | 2.2926e-20 | -7.459e-17 | 2.9474e-14 | 5.0656e-11 | -3.2262e-08 | -0.00088155 | NaN | NaN | NaN | -1.925e-18 | 7.5091e-15 | -5.4508e-12 | -5.0543e-09 | -2.5998e-06 | -1.3024 | -1.3062 | -1.3058 | -1.3024 | 8 | 'AE GDF' | 'AE GDF'
2018 | 22274 | 1120 | NaN | NaN | NaN | NaN | NaN | -5.1686e-08 | -0.00086409 | NaN | NaN | NaN | 6.4803e-19 | -3.0113e-15 | 4.7583e-12 | -1.2585e-09 | -4.6969e-06 | -1.282 | -1.2865 | -1.2863 | -1.2821 | 8 | 'AE GDF' | 'AE GDF'
2019 | 22923 | 1126 | NaN | NaN | NaN | NaN | NaN | -4.1362e-08 | -0.00084112 | NaN | NaN | -4.233e-21 | 2.757e-17 | -6.769e-14 | 7.552e-11 | -3.3044e-08 | -2.4311e-06 | -1.3269 | -1.3315 | -1.3314 | -1.3271 | 8 | 'AE GDF' | 'AE GDF'
2020 | NaN | 1123 | NaN | NaN | NaN | 3.2193e-14 | -9.8368e-11 | 1.6933e-08 | -0.00087245 | NaN | NaN | NaN | -1.4624e-18 | 7.4901e-15 | -1.3091e-11 | 9.7954e-09 | -3.8312e-06 | -1.3347 | -1.3375 | -1.3374 | -1.3349 | 8 | 'AE GDF' | 'AE GDF'
2021 | NaN | 1180 | NaN | NaN | NaN | -1.4992e-14 | 4.4261e-11 | -4.8672e-08 | -0.00085277 | NaN | NaN | NaN | -8.4323e-19 | 4.5838e-15 | -7.4051e-12 | 3.4196e-09 | -5.0167e-06 | -1.28 | -1.2897 | -1.2889 | -1.2801 | 8 | 'AE GDF' | 'AE GDF'
2022 | 22893 | 1122 | NaN | NaN | NaN | 1.0294e-14 | -4.4865e-11 | 2.9118e-08 | -0.00087181 | NaN | NaN | NaN | -1.715e-18 | 1.067e-14 | -2.32e-11 | 2.165e-08 | -1.1486e-05 | -1.3085 | -1.3137 | -1.3136 | -1.3088 | 8 | 'AE GDF' | 'AE GDF'
2023 | 22769 | 1130 | NaN | NaN | NaN | -2.358e-14 | 8.2312e-11 | -9.8557e-08 | -0.00086072 | NaN | -1.6981e-24 | 1.3775e-20 | -4.3328e-17 | 6.5434e-14 | -4.5766e-11 | 1.0448e-08 | -3.8862e-06 | -1.2965 | -1.2987 | -1.2985 | -1.2965 | 8 | 'AE GDF' | 'AE GDF'
2024 | NaN | 1170 | NaN | NaN | NaN | NaN | NaN | NaN | -0.00085564 | NaN | NaN | NaN | 1.5904e-18 | -9.4557e-15 | 2.135e-11 | -2.0891e-08 | 6.0126e-07 | -1.2809 | -1.2851 | -1.285 | -1.2812 | 8 | 'AE GDF' | 'AE GDF'
2025 | 22210 | 1127 | NaN | -7.5587e-20 | 4.1051e-16 | -7.7603e-13 | 5.9246e-10 | -1.8491e-07 | -0.00087703 | NaN | -1.6344e-24 | 1.3264e-20 | -4.1832e-17 | 6.2705e-14 | -4.1404e-11 | 4.987e-09 | 1.4044e-06 | -1.3317 | -1.3348 | -1.3348 | -1.3318 | 8 | 'AE GDF' | 'AE GDF'
2026 | NaN | 3001 | NaN | NaN | NaN | -3.7057e-14 | 6.5066e-11 | -3.5759e-08 | -0.00093222 | NaN | 3.0061e-24 | -2.0831e-20 | 5.2875e-17 | -5.6378e-14 | 1.9021e-11 | 1.9183e-09 | -5.7379e-06 | -1.301 | -1.3063 | -1.3058 | -1.301 | 8 | 'AE GDF' | 'AE GDF'
2027 | 22287 | 1131 | NaN | NaN | 3.8933e-17 | -1.8519e-13 | 2.6777e-10 | -1.2368e-07 | -0.00092633 | NaN | NaN | 1.9379e-21 | -1.1455e-17 | 2.4198e-14 | -1.9917e-11 | 4.3464e-09 | -5.3038e-06 | -1.3179 | -1.3217 | -1.3216 | -1.3179 | 8 | 'AE GDF' | 'AE GDF'
2028 | 22653 | 1125 | NaN | NaN | NaN | -7.9928e-15 | 2.603e-12 | -2.5225e-08 | -0.00086532 | NaN | NaN | -4.5145e-22 | 1.1816e-18 | 1.8458e-15 | -6.764e-12 | 5.1113e-09 | -6.9682e-06 | -1.2903 | -1.2951 | -1.295 | -1.2905 | 8 | 'AE GDF' | 'AE GDF'
2030 | 22474 | 1128 | NaN | 8.8456e-20 | -4.1159e-16 | 6.1899e-13 | -3.2668e-10 | 5.5277e-09 | -0.00088102 | NaN | 5.5161e-24 | -4.3565e-20 | 1.3269e-16 | -1.9388e-13 | 1.3769e-10 | -4.3336e-08 | 2.1216e-06 | -1.3102 | -1.3147 | -1.3146 | -1.3101 | 8 | 'AE GDF' | 'AE GDF'
2031 | NaN | 1152 | NaN | -5.194e-20 | 2.7859e-16 | -5.0952e-13 | 3.5429e-10 | -1.0932e-07 | -0.00085439 | 7.2012e-27 | -6.3717e-23 | 2.2848e-19 | -4.2388e-16 | 4.3208e-13 | -2.4059e-10 | 7.3111e-08 | -1.7783e-05 | -1.3094 | -1.3134 | -1.3133 | -1.3094 | 8 | 'AE GDF' | 'AE GDF'
2032 | NaN | 3006 | NaN | NaN | NaN | NaN | -2.4278e-11 | 1.0456e-08 | -0.00083559 | -6.8556e-27 | 5.8191e-23 | -1.9945e-19 | 3.5367e-16 | -3.4584e-13 | 1.8421e-10 | -4.7596e-08 | -8.0961e-07 | -1.3165 | -1.3194 | -1.3194 | -1.3165 | 8 | 'AE GDF' | 'AE GDF'
2033 | NaN | 1163 | NaN | NaN | NaN | -3.2661e-14 | 7.3826e-11 | -6.2481e-08 | -0.00092664 | 7.1281e-27 | -5.5479e-23 | 1.7016e-19 | -2.5996e-16 | 2.0823e-13 | -8.758e-11 | 1.9175e-08 | -4.7968e-06 | -1.2986 | -1.304 | -1.3037 | -1.2987 | 8 | 'AE GDF' | 'AE GDF'
2034 | 22745 | 1142 | NaN | NaN | NaN | -1.7887e-14 | 5.7377e-11 | -6.4256e-08 | -0.0008133 | NaN | -3.0741e-26 | -5.3759e-22 | 2.9856e-18 | -2.9935e-15 | -5.0308e-12 | 1.0824e-08 | -9.851e-06 | -1.3205 | -1.3232 | -1.323 | -1.3204 | 8 | 'AE GDF' | 'AE GDF'
2035 | NaN | 1135 | NaN | NaN | 2.594e-17 | -1.3241e-13 | 2.2233e-10 | -1.3856e-07 | -0.00082424 | 7.6504e-27 | -6.4174e-23 | 2.188e-19 | -3.8913e-16 | 3.8697e-13 | -2.1755e-10 | 6.9876e-08 | -1.6771e-05 | -1.2638 | -1.2673 | -1.2673 | -1.2638 | 8 | 'AE GDF' | 'AE GDF'
2036 | NaN | 1139 | NaN | NaN | NaN | -2.8207e-14 | 8.1569e-11 | -5.5323e-08 | -0.00085002 | NaN | -1.8935e-24 | 1.4849e-20 | -4.6236e-17 | 7.3881e-14 | -6.6481e-11 | 3.6722e-08 | -1.7052e-05 | -1.3202 | -1.3235 | -1.3232 | -1.3203 | 8 | 'AE GDF' | 'AE GDF'
2038 | 23983 | 1151 | NaN | NaN | NaN | -1.9798e-14 | 4.7653e-11 | -4.0001e-08 | -0.00092549 | 7.0121e-27 | -5.5962e-23 | 1.7789e-19 | -2.8691e-16 | 2.5148e-13 | -1.2562e-10 | 4.0476e-08 | -1.2697e-05 | -1.3132 | -1.319 | -1.319 | -1.3133 | 8 | 'AE GDF' | 'AE GDF'
2039 | NaN | 1159 | NaN | NaN | NaN | -3.641e-14 | 9.9019e-11 | -7.1752e-08 | -0.0010605 | NaN | NaN | NaN | NaN | NaN | 3.1127e-12 | -8.6808e-09 | -8.5564e-07 | -1.4393 | -1.4446 | -1.4442 | -1.4393 | 8 | 'AE GDF' | 'AE GDF'
2040 | 23748 | 1145 | NaN | NaN | NaN | -2.0002e-14 | 5.293e-11 | -4.542e-08 | -0.0008189 | 4.1693e-27 | -3.4121e-23 | 1.1296e-19 | -1.959e-16 | 1.9689e-13 | -1.2432e-10 | 5.2955e-08 | -1.8308e-05 | -1.306 | -1.3096 | -1.3095 | -1.3061 | 8 | 'AE GDF' | 'AE GDF'
2041 | NaN | 3004 | NaN | NaN | NaN | NaN | -9.7805e-12 | -5.5489e-09 | -0.00087399 | 4.2973e-27 | -3.2646e-23 | 9.7868e-20 | -1.4826e-16 | 1.2441e-13 | -6.3767e-11 | 2.1976e-08 | -9.4566e-06 | -1.3154 | -1.3191 | -1.3191 | -1.3155 | 8 | 'AE GDF' | 'AE GDF'
2042 | NaN | 3007 | NaN | NaN | NaN | NaN | -1.0488e-11 | 5.5954e-09 | -0.00086471 | NaN | -4.858e-24 | 3.7113e-20 | -1.1138e-16 | 1.6735e-13 | -1.3348e-10 | 5.6302e-08 | -1.6316e-05 | -1.3015 | -1.3056 | -1.3056 | -1.3017 | 8 | 'AE GDF' | 'AE GDF'
2043 | NaN | 3014 | NaN | NaN | NaN | 1.2304e-14 | -5.9871e-11 | 4.5005e-08 | -0.00088413 | 3.6798e-27 | -3.4199e-23 | 1.3224e-19 | -2.7531e-16 | 3.3377e-13 | -2.3783e-10 | 9.7552e-08 | -2.5995e-05 | -1.3007 | -1.3061 | -1.3055 | -1.3009 | 8 | 'AE GDF' | 'AE GDF'
2044 | NaN | 3008 | NaN | NaN | NaN | 1.6445e-14 | -6.0473e-11 | 3.3706e-08 | -0.00092858 | -8.1358e-27 | 6.4681e-23 | -2.0257e-19 | 3.113e-16 | -2.293e-13 | 4.74e-11 | 3.2922e-08 | -2.1827e-05 | -1.3166 | -1.3209 | -1.3209 | -1.3168 | 8 | 'AE GDF' | 'AE GDF'
2045 | NaN | 1144 | NaN | NaN | NaN | NaN | NaN | -4.5863e-08 | -0.0008206 | NaN | -5.8433e-24 | 4.8371e-20 | -1.5853e-16 | 2.6244e-13 | -2.3276e-10 | 1.0887e-07 | -2.7506e-05 | -1.278 | -1.2815 | -1.2814 | -1.2779 | 8 | 'AE GDF' | 'AE GDF'
2046 | NaN | 3005 | NaN | NaN | NaN | -5.1622e-14 | 1.6589e-10 | -1.5352e-07 | -0.00088389 | NaN | -5.6023e-24 | 3.9925e-20 | -1.1156e-16 | 1.5521e-13 | -1.1188e-10 | 3.8218e-08 | -8.9012e-06 | -1.3054 | -1.3095 | -1.3088 | -1.3053 | 8 | 'AE GDF' | 'AE GDF'
2047 | NaN | 1143 | NaN | NaN | NaN | NaN | NaN | NaN | -0.00083174 | NaN | NaN | -4.4102e-21 | 2.9048e-17 | -7.2712e-14 | 8.6047e-11 | -4.7625e-08 | 5.0756e-06 | -1.3015 | -1.3053 | -1.3053 | -1.3016 | 8 | 'AE GDF' | 'AE GDF'
2048 | NaN | 3003 | NaN | NaN | NaN | -1.3253e-14 | 3.048e-11 | -3.235e-08 | -0.0008427 | NaN | -4.0056e-24 | 2.7619e-20 | -7.5321e-17 | 1.0678e-13 | -8.9733e-11 | 4.9433e-08 | -2.017e-05 | -1.3185 | -1.3223 | -1.3223 | -1.3186 | 8 | 'AE GDF' | 'AE GDF'
2052 | NaN | 1105 | NaN | NaN | NaN | -6.8697e-14 | 2.6287e-10 | -3.0062e-07 | -0.0007469 | NaN | -5.5375e-24 | 4.336e-20 | -1.3707e-16 | 2.2445e-13 | -2.0142e-10 | 9.5288e-08 | -2.459e-05 | -1.2989 | -1.302 | -1.3016 | -1.2991 | 8 | 'AE GDF' | 'AE GDF'
2054 | 23186 | 1157 | NaN | NaN | NaN | NaN | NaN | -3.2419e-08 | -0.00088601 | NaN | -2.9488e-24 | 2.5798e-20 | -8.8527e-17 | 1.5247e-13 | -1.4141e-10 | 7.2225e-08 | -2.1384e-05 | -1.3138 | -1.3191 | -1.3183 | -1.3142 | 8 | 'AE GDF' | 'AE GDF'
2057 | NaN | 1161 | NaN | NaN | NaN | -2.3752e-14 | 6.0316e-11 | -9.01e-08 | -0.00088852 | NaN | NaN | -2.7997e-21 | 1.6667e-17 | -3.4011e-14 | 2.6332e-11 | -4.076e-09 | -5.5287e-06 | -1.2976 | -1.3027 | -1.3025 | -1.2976 | 8 | 'AE GDF' | 'AE GDF'
2058 | NaN | 1167 | NaN | NaN | NaN | -1.7318e-14 | 5.6386e-11 | -8.209e-08 | -0.0008644 | NaN | -7.5519e-24 | 5.4854e-20 | -1.5642e-16 | 2.2344e-13 | -1.7097e-10 | 7.1823e-08 | -2.084e-05 | -1.271 | -1.2767 | -1.2761 | -1.2712 | 8 | 'AE GDF' | 'AE GDF'
2059 | NaN | 3002 | NaN | NaN | NaN | -3.5885e-14 | 1.2836e-10 | -1.8251e-07 | -0.00095087 | NaN | -8.6709e-24 | 6.462e-20 | -1.9032e-16 | 2.8346e-13 | -2.2722e-10 | 9.5489e-08 | -2.2265e-05 | -1.3118 | -1.316 | -1.316 | -1.3119 | 8 | 'AE GDF' | 'AE GDF'
2060 | NaN | 1162 | NaN | NaN | NaN | -9.2185e-14 | 2.512e-10 | -1.6769e-07 | -0.00095464 | NaN | -3.5109e-24 | 2.3904e-20 | -6.346e-17 | 8.5639e-14 | -6.5562e-11 | 3.0632e-08 | -1.1819e-05 | -1.3779 | -1.3821 | -1.382 | -1.3781 | 8 | 'AE GDF' | 'AE GDF'
2061 | NaN | 3012 | NaN | NaN | NaN | NaN | NaN | -3.0283e-08 | -0.00093181 | NaN | -2.8118e-24 | 2.2025e-20 | -6.7063e-17 | 9.936e-14 | -7.39e-11 | 2.8604e-08 | -9.6908e-06 | -1.2646 | -1.2664 | -1.2664 | -1.2648 | 8 | 'AE GDF' | 'AE GDF'
2062 | NaN | 3011 | NaN | NaN | NaN | -3.4201e-14 | 8.2437e-11 | -8.1858e-08 | -0.0009739 | 3.9231e-27 | -3.87e-23 | 1.5472e-19 | -3.2465e-16 | 3.8936e-13 | -2.7438e-10 | 1.1263e-07 | -2.8821e-05 | -1.2783 | -1.2749 | -1.2749 | -1.2787 | 8 | 'AE GDF' | 'AE GDF'
2063 | NaN | 3020 | NaN | NaN | NaN | -2.3037e-14 | 5.5823e-11 | -3.3291e-08 | -0.00087115 | -7.4816e-27 | 6.1155e-23 | -1.9987e-19 | 3.3278e-16 | -2.9755e-13 | 1.3782e-10 | -2.8541e-08 | -9.7544e-08 | -1.2794 | -1.2829 | -1.2826 | -1.2793 | 8 | 'AE GDF' | 'AE GDF'
2064 | NaN | 3010 | NaN | NaN | NaN | -5.0712e-14 | 1.8859e-10 | -2.6468e-07 | -0.00074258 | 2.3631e-27 | -2.6747e-23 | 1.1884e-19 | -2.701e-16 | 3.4116e-13 | -2.4287e-10 | 9.3463e-08 | -2.0783e-05 | -1.2863 | -1.2873 | -1.2873 | -1.2866 | 8 | 'AE GDF' | 'AE GDF'
2066 | NaN | 1166 | NaN | NaN | NaN | -3.7416e-14 | 1.3965e-10 | -1.7785e-07 | -0.0008026 | NaN | -5.562e-24 | 4.5895e-20 | -1.4891e-16 | 2.415e-13 | -2.0606e-10 | 9.0849e-08 | -2.3433e-05 | -1.2804 | -1.2824 | -1.2824 | -1.2805 | 8 | 'AE GDF' | 'AE GDF'
2067 | NaN | 1171 | NaN | NaN | NaN | -9.217e-14 | 2.7721e-10 | -2.2714e-07 | -0.00099559 | NaN | -6.8537e-24 | 5.0979e-20 | -1.4706e-16 | 2.0736e-13 | -1.4856e-10 | 5.1715e-08 | -1.1464e-05 | -1.2805 | -1.2861 | -1.286 | -1.2806 | 8 | 'AE GDF' | 'AE GDF'
2068 | NaN | 3015 | NaN | NaN | NaN | NaN | NaN | -5.1306e-08 | -0.00083754 | NaN | NaN | NaN | -1.4974e-18 | 9.7926e-15 | -2.3565e-11 | 2.7886e-08 | -1.9342e-05 | -1.3228 | -1.3287 | -1.3287 | -1.3231 | 8 | 'AE GDF' | 'AE GDF'
2072 | NaN | 1168 | NaN | NaN | NaN | -4.4972e-14 | 1.8032e-10 | -2.3415e-07 | -0.00092064 | NaN | -2.1404e-24 | 1.731e-20 | -5.515e-17 | 9.0244e-14 | -8.4516e-11 | 4.8449e-08 | -2.0235e-05 | -1.2762 | -1.279 | -1.2788 | -1.2763 | 8 | 'AE GDF' | 'AE GDF'
2074 | NaN | 1169 | NaN | NaN | NaN | 6.2336e-15 | -3.8344e-12 | -7.2695e-08 | -0.00091349 | 3.909e-27 | -3.5068e-23 | 1.2793e-19 | -2.4475e-16 | 2.6616e-13 | -1.6893e-10 | 6.2776e-08 | -1.612e-05 | -1.2884 | -1.2934 | -1.2934 | -1.2886 | 8 | 'AE GDF' | 'AE GDF'
2075 | NaN | 1175 | NaN | NaN | NaN | -4.9687e-14 | 1.5496e-10 | -1.8512e-07 | -0.00081759 | NaN | -5.8791e-24 | 4.1026e-20 | -1.1259e-16 | 1.5616e-13 | -1.1626e-10 | 4.3486e-08 | -1.0371e-05 | -1.3008 | -1.3057 | -1.3056 | -1.301 | 8 | 'AE GDF' | 'AE GDF'

## GDF Float List
'DF ID' | 'UW ID' | 'MSC' | 'k2 C6' | 'k2 C5' | 'k2 C4' | 'k2 C3' | 'k2 C2' | 'k2 C1' | 'k2 C0' | 'f(P) C8' | 'f(P) C7' | 'f(P) C6' | 'f(P) C5' | 'f(P) C4' | 'f(P) C3' | 'f(P) C2' | 'f(P) C1' | 'f(P) C0' | 'k0 pON' | 'k0 pOFF' | 'k0 HCl' | 'sensor version' | 'verion notes' | 'Build notes'
4 | 19719 | 850 | NaN | NaN | NaN | NaN | NaN | NaN | -0.00096427 | NaN | NaN | NaN | NaN | NaN | -8.4518e-13 | 6.2525e-09 | -1.7213e-05 | -1.4 | -1.4291 | -1.429 | -1.42 | 7 | 'MBARI GDF' | 'GDF 04'
9 | 17465 | 1034 | NaN | NaN | NaN | -3.955e-14 | 4.7625e-11 | -5.9057e-09 | -0.0010394 | NaN | NaN | -6.1682e-21 | 3.3549e-17 | -6.4166e-14 | 5.3274e-11 | -2.2685e-08 | 2.0248e-06 | -1.4007 | -1.4062 | -1.4061 | -1.4008 | 7 | 'MBARI GDF' | 'GDF 09'
10 | 20109 | 1032 | NaN | NaN | NaN | -2.0518e-14 | 4.1977e-11 | -4.7477e-08 | -0.0010109 | NaN | NaN | -1.2826e-21 | 6.8517e-18 | -1.3348e-14 | 1.3487e-11 | -9.6292e-09 | 7.1396e-07 | -1.4194 | -1.4225 | -1.4223 | -1.4195 | 7 | 'MBARI GDF' | 'GDF 10'
11 | 20148 | 980 | NaN | NaN | NaN | NaN | -1.9109e-11 | -2.2004e-08 | -0.0010097 | NaN | NaN | -3.7167e-21 | 2.2249e-17 | -4.8113e-14 | 4.5213e-11 | -1.6083e-08 | -4.0003e-06 | -1.4315 | -1.435 | -1.4347 | -1.4316 | 7 | 'MBARI GDF' | 'GDF 11'
12 | 20675 | 979 | NaN | NaN | NaN | -3.8374e-14 | 9.5262e-11 | -1.0033e-07 | -0.0010142 | NaN | NaN | -4.4898e-21 | 2.9399e-17 | -7.0372e-14 | 7.5502e-11 | -3.5567e-08 | 2.3151e-06 | -1.4308 | -1.4317 | -1.4314 | -1.4306 | 7 | 'MBARI GDF' | 'GDF 12'
13 | 21489 | 998 | NaN | NaN | NaN | -2.3398e-14 | 5.3825e-11 | -7.2755e-08 | -0.0010283 | NaN | -5.5215e-24 | 3.8915e-20 | -1.0608e-16 | 1.4128e-13 | -9.517e-11 | 2.936e-08 | -7.0986e-06 | -1.4017 | -1.4033 | -1.4029 | -1.402 | 7 | 'MBARI GDF' | 'GDF 13'
14 | 21141 | 997 | NaN | NaN | NaN | NaN | -1.501e-11 | -3.6025e-08 | -0.0010901 | NaN | NaN | 3.9658e-22 | -8.7455e-19 | -1.9394e-15 | 6.2773e-12 | -2.6588e-09 | -5.1365e-06 | -1.4148 | -1.4203 | -1.4197 | -1.4149 | 7 | 'MBARI GDF' | 'GDF 14'
16 | 21844 | 1019 | NaN | NaN | NaN | NaN | 6.8679e-12 | -5.9782e-08 | -0.0010498 | NaN | NaN | -2.2608e-21 | 1.3778e-17 | -3.0494e-14 | 2.9983e-11 | -1.1904e-08 | -2.6389e-06 | -1.3723 | -1.3849 | -1.3834 | -1.3724 | 7 | 'MBARI GDF' | 'GDF 16'
17 | 21206 | 1022 | NaN | NaN | 9.3471e-17 | -3.9362e-13 | 4.8126e-10 | -1.9757e-07 | -0.0010086 | NaN | NaN | -2.4427e-21 | 1.3145e-17 | -2.495e-14 | 2.1533e-11 | -1.0645e-08 | -8.5368e-07 | -1.3754 | -1.3827 | -1.3818 | -1.3754 | 7 | 'MBARI GDF' | 'GDF 17'
18 | 21811 | 1021 | NaN | NaN | NaN | -4.6645e-14 | 1.1009e-10 | -1.1098e-07 | -0.0010407 | NaN | NaN | -2.8235e-21 | 1.5201e-17 | -2.7316e-14 | 1.8296e-11 | -3.7057e-09 | -3.4161e-06 | -1.391 | -1.4027 | -1.4005 | -1.3911 | 7 | 'MBARI GDF' | 'GDF 18'
19 | 21984 | 1018 | NaN | NaN | NaN | NaN | -1.3083e-11 | -3.7311e-08 | -0.00097567 | NaN | NaN | -5.8354e-22 | 2.499e-18 | -1.9538e-15 | -2.8186e-12 | 3.998e-09 | -5.4226e-06 | -1.4167 | -1.4255 | -1.4251 | -1.4169 | 7 | 'MBARI GDF' | 'GDF 19'
20 | 20040 | 1024 | NaN | NaN | 6.1146e-17 | -2.8307e-13 | 3.9712e-10 | -1.8409e-07 | -0.001026 | NaN | NaN | -5.206e-22 | 1.5589e-18 | 4.3554e-16 | -3.4128e-12 | 1.4609e-09 | -4.1413e-06 | -1.3989 | -1.4057 | -1.4054 | -1.399 | 7 | 'MBARI GDF' | 'GDF 20'
21 | 21142 | 1020 | NaN | NaN | NaN | NaN | -2.2669e-11 | -1.9772e-08 | -0.0010128 | NaN | NaN | 2.7423e-21 | -1.5871e-17 | 3.4166e-14 | -3.3735e-11 | 1.6129e-08 | -7.6692e-06 | -1.4257 | -1.4317 | -1.4307 | -1.4259 | 7 | 'MBARI GDF' | 'GDF 21'
22 | 20572 | 1031 | NaN | NaN | NaN | -4.3847e-14 | 1.123e-10 | -1.0295e-07 | -0.0010637 | NaN | NaN | -8.0527e-22 | 3.9512e-18 | -5.6232e-15 | 2.3062e-12 | -7.1322e-10 | -2.9938e-06 | -1.408 | -1.4157 | -1.4153 | -1.4082 | 7 | 'MBARI GDF' | 'GDF 22'
24 | 21302 | 1036 | NaN | NaN | NaN | -4.6352e-14 | 1.2448e-10 | -9.4551e-08 | -0.0010061 | NaN | NaN | -1.1764e-21 | 7.6521e-18 | -1.7372e-14 | 1.7395e-11 | -8.094e-09 | -3.392e-06 | -1.3748 | -1.3801 | -1.3798 | -1.3749 | 7 | 'MBARI GDF' | 'GDF 24'
25 | 21546 | 1051 | NaN | NaN | 3.3617e-17 | -1.4206e-13 | 1.668e-10 | -6.2745e-08 | -0.00096869 | NaN | 2.6985e-24 | -1.8921e-20 | 4.993e-17 | -6.1446e-14 | 3.7648e-11 | -1.3257e-08 | -1.4818e-06 | -1.4168 | -1.4179 | -1.4178 | -1.4169 | 7 | 'MBARI GDF' | 'GDF 25'
26 | 21285 | 1033 | NaN | NaN | NaN | -2.9205e-14 | 8.0865e-11 | -9.2788e-08 | -0.00099699 | NaN | NaN | 1.6499e-21 | -1.1511e-17 | 3.0283e-14 | -3.545e-11 | 1.7538e-08 | -6.1457e-06 | -1.3829 | -1.389 | -1.3888 | -1.3832 | 7 | 'MBARI GDF' | 'GDF 26'
27 | 21298 | 1035 | NaN | NaN | NaN | -5.2156e-14 | 1.624e-10 | -1.6441e-07 | -0.00097313 | NaN | NaN | -3.8233e-21 | 2.2398e-17 | -4.8162e-14 | 4.7788e-11 | -2.2482e-08 | 1.1273e-06 | -1.3959 | -1.4022 | -1.402 | -1.3958 | 7 | 'MBARI GDF' | 'GDF 27'
28 | 21951 | 1037 | NaN | NaN | NaN | -4.0694e-14 | 1.1363e-10 | -1.161e-07 | -0.00098619 | NaN | NaN | -1.8362e-22 | 1.757e-18 | -5.3158e-15 | 7.7556e-12 | -5.7439e-09 | -1.9248e-06 | -1.3888 | -1.3953 | -1.3952 | -1.3887 | 7 | 'MBARI GDF' | 'GDF 28'
29 | 21519 | 1062 | NaN | NaN | NaN | -5.6167e-14 | 1.8614e-10 | -2.0622e-07 | -0.00087272 | NaN | NaN | 2.7233e-21 | -1.8059e-17 | 4.6733e-14 | -5.8081e-11 | 3.4545e-08 | -1.0378e-05 | -1.3967 | -1.4014 | -1.4006 | -1.397 | 7 | 'MBARI GDF' | 'GDF 29'
30 | 21441 | 1061 | NaN | NaN | NaN | NaN | 3.0527e-12 | -5.3858e-08 | -0.00083442 | NaN | -3.9719e-24 | 2.7985e-20 | -7.5409e-17 | 9.5128e-14 | -5.3598e-11 | 1.0647e-08 | -3.7919e-06 | -1.2764 | -1.2827 | -1.2825 | -1.2765 | 7 | 'MBARI GDF' | 'GDF 30'
31 | 21479 | 1038 | NaN | NaN | 5.7418e-17 | -2.7677e-13 | 4.0435e-10 | -1.9867e-07 | -0.0010599 | NaN | NaN | 1.0781e-21 | -7.6449e-18 | 2.0557e-14 | -2.5018e-11 | 1.4478e-08 | -8.5004e-06 | -1.3709 | -1.3802 | -1.3801 | -1.3712 | 7 | 'MBARI GDF' | 'GDF 31'
32 | 21485 | 1039 | NaN | NaN | NaN | NaN | -1.486e-11 | 5.6168e-09 | -0.0010041 | NaN | NaN | -4.0772e-22 | -1.2377e-18 | 1.664e-14 | -4.2737e-11 | 4.294e-08 | -1.6619e-05 | -1.3581 | -1.3662 | -1.3661 | -1.3587 | 7 | 'MBARI GDF' | 'GDF 32'
2000 | 22554 | 1091 | NaN | 2.5497e-20 | -1.517e-16 | 3.1987e-13 | -2.817e-10 | 7.8439e-08 | -0.00090111 | NaN | NaN | -4.6453e-22 | 1.8916e-18 | -9.6698e-16 | -3.9069e-12 | 5.3522e-09 | -7.0192e-06 | -1.2805 | -1.2842 | -1.2841 | -1.2805 | 8 | 'AE GDF' | 'AE GDF'
2001 | 22725 | 1077 | NaN | NaN | 3.5782e-17 | -1.7568e-13 | 2.78e-10 | -2.0788e-07 | -0.00087152 | NaN | NaN | -6.3031e-22 | 4.7783e-18 | -1.2804e-14 | 1.4753e-11 | -4.3634e-09 | -1.0309e-05 | -1.3142 | -1.3186 | -1.3177 | -1.3143 | 8 | 'AE GDF' | 'AE GDF'
2002 | 22219 | 1099 | NaN | NaN | NaN | -4.9052e-14 | 1.744e-10 | -1.9861e-07 | -0.0010663 | NaN | -2.4422e-24 | 1.7791e-20 | -5.0044e-17 | 6.973e-14 | -5.4105e-11 | 2.9738e-08 | -1.907e-05 | -1.3963 | -1.4004 | -1.4003 | -1.3968 | 8 | 'AE GDF' | 'AE GDF'
2003 | 22720 | 1094 | NaN | NaN | -1.2678e-17 | 8.5319e-14 | -1.9629e-10 | 1.4669e-07 | -0.0011652 | NaN | NaN | 3.5661e-22 | -3.2246e-18 | 1.2156e-14 | -2.3675e-11 | 2.5131e-08 | -1.8253e-05 | -1.4388 | -1.4463 | -1.4461 | -1.4391 | 8 | 'AE GDF' | 'AE GDF'
2004 | 22615 | 1106 | NaN | NaN | -4.0534e-17 | 1.9439e-13 | -3.1192e-10 | 1.6586e-07 | -0.0010921 | NaN | NaN | -5.1819e-22 | 3.7593e-18 | -9.8592e-15 | 9.3143e-12 | 4.0055e-09 | -1.2907e-05 | -1.3744 | -1.3767 | -1.3766 | -1.3747 | 8 | 'AE GDF' | 'AE GDF'
2005 | 22175 | 1098 | NaN | NaN | NaN | -3.4796e-14 | 1.1662e-10 | -1.5759e-07 | -0.00095018 | NaN | -1.8396e-24 | 1.2876e-20 | -3.5105e-17 | 4.8483e-14 | -3.8886e-11 | 2.3107e-08 | -1.5881e-05 | -1.4019 | -1.4044 | -1.4044 | -1.4023 | 8 | 'AE GDF' | 'AE GDF'
2007 | 22127 | 1101 | NaN | NaN | -2.3686e-17 | 1.2987e-13 | -2.3295e-10 | 1.0562e-07 | -0.00095962 | NaN | -9.5297e-25 | 8.1237e-21 | -2.7696e-17 | 4.8654e-14 | -4.9049e-11 | 3.3077e-08 | -1.7689e-05 | -1.2855 | -1.2882 | -1.2882 | -1.2856 | 8 | 'AE GDF' | 'AE GDF'
2008 | 21986 | 1050 | NaN | NaN | -3.4843e-17 | 1.5554e-13 | -2.2739e-10 | 9.2849e-08 | -0.0010436 | NaN | NaN | -6.5553e-22 | 4.9411e-18 | -1.3878e-14 | 1.5967e-11 | -9.0064e-10 | -1.28e-05 | -1.4458 | -1.443 | -1.4429 | -1.4458 | 8 | 'AE GDF' | 'AE GDF'
2009 | 21648 | 1076 | NaN | NaN | NaN | -3.5449e-14 | 1.189e-10 | -1.3113e-07 | -0.00076933 | NaN | NaN | 2.6067e-21 | -1.6142e-17 | 3.8949e-14 | -4.7831e-11 | 3.4334e-08 | -1.8344e-05 | -1.3215 | -1.3265 | -1.3258 | -1.3217 | 8 | 'AE GDF' | 'AE GDF'
2011 | 22790 | 1112 | NaN | NaN | 3.3352e-17 | -1.0553e-13 | 5.2854e-11 | 1.7702e-08 | -0.00085691 | NaN | 3.2194e-24 | -2.3745e-20 | 6.7726e-17 | -9.4214e-14 | 6.7692e-11 | -2.4108e-08 | -1.6098e-06 | -1.2846 | -1.2878 | -1.2878 | -1.2845 | 8 | 'AE GDF' | 'AE GDF'
2012 | 22438 | 1118 | NaN | NaN | -6.695e-17 | 2.7864e-13 | -3.3876e-10 | 5.3066e-08 | -0.00095491 | NaN | -4.1928e-24 | 3.2157e-20 | -9.7091e-17 | 1.455e-13 | -1.1183e-10 | 4.1959e-08 | -8.2233e-06 | -1.2963 | -1.3011 | -1.301 | -1.2966 | 8 | 'AE GDF' | 'AE GDF'
2013 | 22732 | 1113 | NaN | NaN | NaN | -2.1706e-14 | 6.4973e-11 | -7.3654e-08 | -0.00086554 | NaN | NaN | -1.049e-21 | 6.8772e-18 | -1.6465e-14 | 1.7557e-11 | -7.2414e-09 | -1.6126e-06 | -1.3336 | -1.3359 | -1.3358 | -1.3336 | 8 | 'AE GDF' | 'AE GDF'
2014 | 22044 | 1114 | NaN | NaN | 2.5335e-17 | -1.584e-13 | 2.8946e-10 | -1.5374e-07 | -0.0010087 | 4.8301e-27 | -4.1187e-23 | 1.4057e-19 | -2.4476e-16 | 2.3104e-13 | -1.1748e-10 | 2.9994e-08 | -5.4849e-06 | -1.2814 | -1.2836 | -1.2834 | -1.2814 | 8 | 'AE GDF' | 'AE GDF'
2015 | 22551 | 1115 | NaN | 1.3847e-19 | -6.5087e-16 | 9.8393e-13 | -4.9989e-10 | 2.8182e-08 | -0.0010182 | 7.9696e-27 | -6.2744e-23 | 1.9439e-19 | -3.0074e-16 | 2.4667e-13 | -1.0913e-10 | 2.6218e-08 | -6.0564e-06 | -1.3045 | -1.3087 | -1.3084 | -1.3046 | 8 | 'AE GDF' | 'AE GDF'
2016 | 22279 | 1116 | NaN | NaN | -1.464e-17 | 4.5412e-14 | -1.326e-11 | -6.0985e-08 | -0.00091462 | NaN | 1.6275e-24 | -1.1797e-20 | 3.2433e-17 | -4.1068e-14 | 2.3134e-11 | -6.1119e-09 | 8.7758e-07 | -1.3135 | -1.318 | -1.3177 | -1.3135 | 8 | 'AE GDF' | 'AE GDF'
2017 | 22849 | 1117 | NaN | 2.2926e-20 | -7.459e-17 | 2.9474e-14 | 5.0656e-11 | -3.2262e-08 | -0.00088155 | NaN | NaN | NaN | -1.925e-18 | 7.5091e-15 | -5.4508e-12 | -5.0543e-09 | -2.5998e-06 | -1.3024 | -1.3062 | -1.3058 | -1.3024 | 8 | 'AE GDF' | 'AE GDF'
2018 | 22274 | 1120 | NaN | NaN | NaN | NaN | NaN | -5.1686e-08 | -0.00086409 | NaN | NaN | NaN | 6.4803e-19 | -3.0113e-15 | 4.7583e-12 | -1.2585e-09 | -4.6969e-06 | -1.282 | -1.2865 | -1.2863 | -1.2821 | 8 | 'AE GDF' | 'AE GDF'
2019 | 22923 | 1126 | NaN | NaN | NaN | NaN | NaN | -4.1362e-08 | -0.00084112 | NaN | NaN | -4.233e-21 | 2.757e-17 | -6.769e-14 | 7.552e-11 | -3.3044e-08 | -2.4311e-06 | -1.3269 | -1.3315 | -1.3314 | -1.3271 | 8 | 'AE GDF' | 'AE GDF'
2020 | NaN | 1123 | NaN | NaN | NaN | 3.2193e-14 | -9.8368e-11 | 1.6933e-08 | -0.00087245 | NaN | NaN | NaN | -1.4624e-18 | 7.4901e-15 | -1.3091e-11 | 9.7954e-09 | -3.8312e-06 | -1.3347 | -1.3375 | -1.3374 | -1.3349 | 8 | 'AE GDF' | 'AE GDF'
2021 | NaN | 1180 | NaN | NaN | NaN | -1.4992e-14 | 4.4261e-11 | -4.8672e-08 | -0.00085277 | NaN | NaN | NaN | -8.4323e-19 | 4.5838e-15 | -7.4051e-12 | 3.4196e-09 | -5.0167e-06 | -1.28 | -1.2897 | -1.2889 | -1.2801 | 8 | 'AE GDF' | 'AE GDF'
2022 | 22893 | 1122 | NaN | NaN | NaN | 1.0294e-14 | -4.4865e-11 | 2.9118e-08 | -0.00087181 | NaN | NaN | NaN | -1.715e-18 | 1.067e-14 | -2.32e-11 | 2.165e-08 | -1.1486e-05 | -1.3085 | -1.3137 | -1.3136 | -1.3088 | 8 | 'AE GDF' | 'AE GDF'
2023 | 22769 | 1130 | NaN | NaN | NaN | -2.358e-14 | 8.2312e-11 | -9.8557e-08 | -0.00086072 | NaN | -1.6981e-24 | 1.3775e-20 | -4.3328e-17 | 6.5434e-14 | -4.5766e-11 | 1.0448e-08 | -3.8862e-06 | -1.2965 | -1.2987 | -1.2985 | -1.2965 | 8 | 'AE GDF' | 'AE GDF'
2024 | NaN | 1170 | NaN | NaN | NaN | NaN | NaN | NaN | -0.00085564 | NaN | NaN | NaN | 1.5904e-18 | -9.4557e-15 | 2.135e-11 | -2.0891e-08 | 6.0126e-07 | -1.2809 | -1.2851 | -1.285 | -1.2812 | 8 | 'AE GDF' | 'AE GDF'
2025 | 22210 | 1127 | NaN | -7.5587e-20 | 4.1051e-16 | -7.7603e-13 | 5.9246e-10 | -1.8491e-07 | -0.00087703 | NaN | -1.6344e-24 | 1.3264e-20 | -4.1832e-17 | 6.2705e-14 | -4.1404e-11 | 4.987e-09 | 1.4044e-06 | -1.3317 | -1.3348 | -1.3348 | -1.3318 | 8 | 'AE GDF' | 'AE GDF'
2026 | NaN | 3001 | NaN | NaN | NaN | -3.7057e-14 | 6.5066e-11 | -3.5759e-08 | -0.00093222 | NaN | 3.0061e-24 | -2.0831e-20 | 5.2875e-17 | -5.6378e-14 | 1.9021e-11 | 1.9183e-09 | -5.7379e-06 | -1.301 | -1.3063 | -1.3058 | -1.301 | 8 | 'AE GDF' | 'AE GDF'
2027 | 22287 | 1131 | NaN | NaN | 3.8933e-17 | -1.8519e-13 | 2.6777e-10 | -1.2368e-07 | -0.00092633 | NaN | NaN | 1.9379e-21 | -1.1455e-17 | 2.4198e-14 | -1.9917e-11 | 4.3464e-09 | -5.3038e-06 | -1.3179 | -1.3217 | -1.3216 | -1.3179 | 8 | 'AE GDF' | 'AE GDF'
2028 | 22653 | 1125 | NaN | NaN | NaN | -7.9928e-15 | 2.603e-12 | -2.5225e-08 | -0.00086532 | NaN | NaN | -4.5145e-22 | 1.1816e-18 | 1.8458e-15 | -6.764e-12 | 5.1113e-09 | -6.9682e-06 | -1.2903 | -1.2951 | -1.295 | -1.2905 | 8 | 'AE GDF' | 'AE GDF'
2030 | 22474 | 1128 | NaN | 8.8456e-20 | -4.1159e-16 | 6.1899e-13 | -3.2668e-10 | 5.5277e-09 | -0.00088102 | NaN | 5.5161e-24 | -4.3565e-20 | 1.3269e-16 | -1.9388e-13 | 1.3769e-10 | -4.3336e-08 | 2.1216e-06 | -1.3102 | -1.3147 | -1.3146 | -1.3101 | 8 | 'AE GDF' | 'AE GDF'
2031 | NaN | 1152 | NaN | -5.194e-20 | 2.7859e-16 | -5.0952e-13 | 3.5429e-10 | -1.0932e-07 | -0.00085439 | 7.2012e-27 | -6.3717e-23 | 2.2848e-19 | -4.2388e-16 | 4.3208e-13 | -2.4059e-10 | 7.3111e-08 | -1.7783e-05 | -1.3094 | -1.3134 | -1.3133 | -1.3094 | 8 | 'AE GDF' | 'AE GDF'
2032 | NaN | 3006 | NaN | NaN | NaN | NaN | -2.4278e-11 | 1.0456e-08 | -0.00083559 | -6.8556e-27 | 5.8191e-23 | -1.9945e-19 | 3.5367e-16 | -3.4584e-13 | 1.8421e-10 | -4.7596e-08 | -8.0961e-07 | -1.3165 | -1.3194 | -1.3194 | -1.3165 | 8 | 'AE GDF' | 'AE GDF'
2033 | NaN | 1163 | NaN | NaN | NaN | -3.2661e-14 | 7.3826e-11 | -6.2481e-08 | -0.00092664 | 7.1281e-27 | -5.5479e-23 | 1.7016e-19 | -2.5996e-16 | 2.0823e-13 | -8.758e-11 | 1.9175e-08 | -4.7968e-06 | -1.2986 | -1.304 | -1.3037 | -1.2987 | 8 | 'AE GDF' | 'AE GDF'
2034 | 22745 | 1142 | NaN | NaN | NaN | -1.7887e-14 | 5.7377e-11 | -6.4256e-08 | -0.0008133 | NaN | -3.0741e-26 | -5.3759e-22 | 2.9856e-18 | -2.9935e-15 | -5.0308e-12 | 1.0824e-08 | -9.851e-06 | -1.3205 | -1.3232 | -1.323 | -1.3204 | 8 | 'AE GDF' | 'AE GDF'
2035 | NaN | 1135 | NaN | NaN | 2.594e-17 | -1.3241e-13 | 2.2233e-10 | -1.3856e-07 | -0.00082424 | 7.6504e-27 | -6.4174e-23 | 2.188e-19 | -3.8913e-16 | 3.8697e-13 | -2.1755e-10 | 6.9876e-08 | -1.6771e-05 | -1.2638 | -1.2673 | -1.2673 | -1.2638 | 8 | 'AE GDF' | 'AE GDF'
2036 | NaN | 1139 | NaN | NaN | NaN | -2.8207e-14 | 8.1569e-11 | -5.5323e-08 | -0.00085002 | NaN | -1.8935e-24 | 1.4849e-20 | -4.6236e-17 | 7.3881e-14 | -6.6481e-11 | 3.6722e-08 | -1.7052e-05 | -1.3202 | -1.3235 | -1.3232 | -1.3203 | 8 | 'AE GDF' | 'AE GDF'
2038 | 23983 | 1151 | NaN | NaN | NaN | -1.9798e-14 | 4.7653e-11 | -4.0001e-08 | -0.00092549 | 7.0121e-27 | -5.5962e-23 | 1.7789e-19 | -2.8691e-16 | 2.5148e-13 | -1.2562e-10 | 4.0476e-08 | -1.2697e-05 | -1.3132 | -1.319 | -1.319 | -1.3133 | 8 | 'AE GDF' | 'AE GDF'
2039 | NaN | 1159 | NaN | NaN | NaN | -3.641e-14 | 9.9019e-11 | -7.1752e-08 | -0.0010605 | NaN | NaN | NaN | NaN | NaN | 3.1127e-12 | -8.6808e-09 | -8.5564e-07 | -1.4393 | -1.4446 | -1.4442 | -1.4393 | 8 | 'AE GDF' | 'AE GDF'
2040 | 23748 | 1145 | NaN | NaN | NaN | -2.0002e-14 | 5.293e-11 | -4.542e-08 | -0.0008189 | 4.1693e-27 | -3.4121e-23 | 1.1296e-19 | -1.959e-16 | 1.9689e-13 | -1.2432e-10 | 5.2955e-08 | -1.8308e-05 | -1.306 | -1.3096 | -1.3095 | -1.3061 | 8 | 'AE GDF' | 'AE GDF'
2041 | NaN | 3004 | NaN | NaN | NaN | NaN | -9.7805e-12 | -5.5489e-09 | -0.00087399 | 4.2973e-27 | -3.2646e-23 | 9.7868e-20 | -1.4826e-16 | 1.2441e-13 | -6.3767e-11 | 2.1976e-08 | -9.4566e-06 | -1.3154 | -1.3191 | -1.3191 | -1.3155 | 8 | 'AE GDF' | 'AE GDF'
2042 | NaN | 3007 | NaN | NaN | NaN | NaN | -1.0488e-11 | 5.5954e-09 | -0.00086471 | NaN | -4.858e-24 | 3.7113e-20 | -1.1138e-16 | 1.6735e-13 | -1.3348e-10 | 5.6302e-08 | -1.6316e-05 | -1.3015 | -1.3056 | -1.3056 | -1.3017 | 8 | 'AE GDF' | 'AE GDF'
2043 | NaN | 3014 | NaN | NaN | NaN | 1.2304e-14 | -5.9871e-11 | 4.5005e-08 | -0.00088413 | 3.6798e-27 | -3.4199e-23 | 1.3224e-19 | -2.7531e-16 | 3.3377e-13 | -2.3783e-10 | 9.7552e-08 | -2.5995e-05 | -1.3007 | -1.3061 | -1.3055 | -1.3009 | 8 | 'AE GDF' | 'AE GDF'
2044 | NaN | 3008 | NaN | NaN | NaN | 1.6445e-14 | -6.0473e-11 | 3.3706e-08 | -0.00092858 | -8.1358e-27 | 6.4681e-23 | -2.0257e-19 | 3.113e-16 | -2.293e-13 | 4.74e-11 | 3.2922e-08 | -2.1827e-05 | -1.3166 | -1.3209 | -1.3209 | -1.3168 | 8 | 'AE GDF' | 'AE GDF'
2045 | NaN | 1144 | NaN | NaN | NaN | NaN | NaN | -4.5863e-08 | -0.0008206 | NaN | -5.8433e-24 | 4.8371e-20 | -1.5853e-16 | 2.6244e-13 | -2.3276e-10 | 1.0887e-07 | -2.7506e-05 | -1.278 | -1.2815 | -1.2814 | -1.2779 | 8 | 'AE GDF' | 'AE GDF'
2046 | NaN | 3005 | NaN | NaN | NaN | -5.1622e-14 | 1.6589e-10 | -1.5352e-07 | -0.00088389 | NaN | -5.6023e-24 | 3.9925e-20 | -1.1156e-16 | 1.5521e-13 | -1.1188e-10 | 3.8218e-08 | -8.9012e-06 | -1.3054 | -1.3095 | -1.3088 | -1.3053 | 8 | 'AE GDF' | 'AE GDF'
2047 | NaN | 1143 | NaN | NaN | NaN | NaN | NaN | NaN | -0.00083174 | NaN | NaN | -4.4102e-21 | 2.9048e-17 | -7.2712e-14 | 8.6047e-11 | -4.7625e-08 | 5.0756e-06 | -1.3015 | -1.3053 | -1.3053 | -1.3016 | 8 | 'AE GDF' | 'AE GDF'
2048 | NaN | 3003 | NaN | NaN | NaN | -1.3253e-14 | 3.048e-11 | -3.235e-08 | -0.0008427 | NaN | -4.0056e-24 | 2.7619e-20 | -7.5321e-17 | 1.0678e-13 | -8.9733e-11 | 4.9433e-08 | -2.017e-05 | -1.3185 | -1.3223 | -1.3223 | -1.3186 | 8 | 'AE GDF' | 'AE GDF'
2052 | NaN | 1105 | NaN | NaN | NaN | -6.8697e-14 | 2.6287e-10 | -3.0062e-07 | -0.0007469 | NaN | -5.5375e-24 | 4.336e-20 | -1.3707e-16 | 2.2445e-13 | -2.0142e-10 | 9.5288e-08 | -2.459e-05 | -1.2989 | -1.302 | -1.3016 | -1.2991 | 8 | 'AE GDF' | 'AE GDF'
2054 | 23186 | 1157 | NaN | NaN | NaN | NaN | NaN | -3.2419e-08 | -0.00088601 | NaN | -2.9488e-24 | 2.5798e-20 | -8.8527e-17 | 1.5247e-13 | -1.4141e-10 | 7.2225e-08 | -2.1384e-05 | -1.3138 | -1.3191 | -1.3183 | -1.3142 | 8 | 'AE GDF' | 'AE GDF'
2057 | NaN | 1161 | NaN | NaN | NaN | -2.3752e-14 | 6.0316e-11 | -9.01e-08 | -0.00088852 | NaN | NaN | -2.7997e-21 | 1.6667e-17 | -3.4011e-14 | 2.6332e-11 | -4.076e-09 | -5.5287e-06 | -1.2976 | -1.3027 | -1.3025 | -1.2976 | 8 | 'AE GDF' | 'AE GDF'
2058 | NaN | 1167 | NaN | NaN | NaN | -1.7318e-14 | 5.6386e-11 | -8.209e-08 | -0.0008644 | NaN | -7.5519e-24 | 5.4854e-20 | -1.5642e-16 | 2.2344e-13 | -1.7097e-10 | 7.1823e-08 | -2.084e-05 | -1.271 | -1.2767 | -1.2761 | -1.2712 | 8 | 'AE GDF' | 'AE GDF'
2059 | NaN | 3002 | NaN | NaN | NaN | -3.5885e-14 | 1.2836e-10 | -1.8251e-07 | -0.00095087 | NaN | -8.6709e-24 | 6.462e-20 | -1.9032e-16 | 2.8346e-13 | -2.2722e-10 | 9.5489e-08 | -2.2265e-05 | -1.3118 | -1.316 | -1.316 | -1.3119 | 8 | 'AE GDF' | 'AE GDF'
2060 | NaN | 1162 | NaN | NaN | NaN | -9.2185e-14 | 2.512e-10 | -1.6769e-07 | -0.00095464 | NaN | -3.5109e-24 | 2.3904e-20 | -6.346e-17 | 8.5639e-14 | -6.5562e-11 | 3.0632e-08 | -1.1819e-05 | -1.3779 | -1.3821 | -1.382 | -1.3781 | 8 | 'AE GDF' | 'AE GDF'
2061 | NaN | 3012 | NaN | NaN | NaN | NaN | NaN | -3.0283e-08 | -0.00093181 | NaN | -2.8118e-24 | 2.2025e-20 | -6.7063e-17 | 9.936e-14 | -7.39e-11 | 2.8604e-08 | -9.6908e-06 | -1.2646 | -1.2664 | -1.2664 | -1.2648 | 8 | 'AE GDF' | 'AE GDF'
2062 | NaN | 3011 | NaN | NaN | NaN | -3.4201e-14 | 8.2437e-11 | -8.1858e-08 | -0.0009739 | 3.9231e-27 | -3.87e-23 | 1.5472e-19 | -3.2465e-16 | 3.8936e-13 | -2.7438e-10 | 1.1263e-07 | -2.8821e-05 | -1.2783 | -1.2749 | -1.2749 | -1.2787 | 8 | 'AE GDF' | 'AE GDF'
2063 | NaN | 3020 | NaN | NaN | NaN | -2.3037e-14 | 5.5823e-11 | -3.3291e-08 | -0.00087115 | -7.4816e-27 | 6.1155e-23 | -1.9987e-19 | 3.3278e-16 | -2.9755e-13 | 1.3782e-10 | -2.8541e-08 | -9.7544e-08 | -1.2794 | -1.2829 | -1.2826 | -1.2793 | 8 | 'AE GDF' | 'AE GDF'
2064 | NaN | 3010 | NaN | NaN | NaN | -5.0712e-14 | 1.8859e-10 | -2.6468e-07 | -0.00074258 | 2.3631e-27 | -2.6747e-23 | 1.1884e-19 | -2.701e-16 | 3.4116e-13 | -2.4287e-10 | 9.3463e-08 | -2.0783e-05 | -1.2863 | -1.2873 | -1.2873 | -1.2866 | 8 | 'AE GDF' | 'AE GDF'
2066 | NaN | 1166 | NaN | NaN | NaN | -3.7416e-14 | 1.3965e-10 | -1.7785e-07 | -0.0008026 | NaN | -5.562e-24 | 4.5895e-20 | -1.4891e-16 | 2.415e-13 | -2.0606e-10 | 9.0849e-08 | -2.3433e-05 | -1.2804 | -1.2824 | -1.2824 | -1.2805 | 8 | 'AE GDF' | 'AE GDF'
2067 | NaN | 1171 | NaN | NaN | NaN | -9.217e-14 | 2.7721e-10 | -2.2714e-07 | -0.00099559 | NaN | -6.8537e-24 | 5.0979e-20 | -1.4706e-16 | 2.0736e-13 | -1.4856e-10 | 5.1715e-08 | -1.1464e-05 | -1.2805 | -1.2861 | -1.286 | -1.2806 | 8 | 'AE GDF' | 'AE GDF'
2068 | NaN | 3015 | NaN | NaN | NaN | NaN | NaN | -5.1306e-08 | -0.00083754 | NaN | NaN | NaN | -1.4974e-18 | 9.7926e-15 | -2.3565e-11 | 2.7886e-08 | -1.9342e-05 | -1.3228 | -1.3287 | -1.3287 | -1.3231 | 8 | 'AE GDF' | 'AE GDF'
2072 | NaN | 1168 | NaN | NaN | NaN | -4.4972e-14 | 1.8032e-10 | -2.3415e-07 | -0.00092064 | NaN | -2.1404e-24 | 1.731e-20 | -5.515e-17 | 9.0244e-14 | -8.4516e-11 | 4.8449e-08 | -2.0235e-05 | -1.2762 | -1.279 | -1.2788 | -1.2763 | 8 | 'AE GDF' | 'AE GDF'
2074 | NaN | 1169 | NaN | NaN | NaN | 6.2336e-15 | -3.8344e-12 | -7.2695e-08 | -0.00091349 | 3.909e-27 | -3.5068e-23 | 1.2793e-19 | -2.4475e-16 | 2.6616e-13 | -1.6893e-10 | 6.2776e-08 | -1.612e-05 | -1.2884 | -1.2934 | -1.2934 | -1.2886 | 8 | 'AE GDF' | 'AE GDF'
2075 | NaN | 1175 | NaN | NaN | NaN | -4.9687e-14 | 1.5496e-10 | -1.8512e-07 | -0.00081759 | NaN | -5.8791e-24 | 4.1026e-20 | -1.1259e-16 | 1.5616e-13 | -1.1626e-10 | 4.3486e-08 | -1.0371e-05 | -1.3008 | -1.3057 | -1.3056 | -1.301 | 8 | 'AE GDF' | 'AE GDF'